## Phụ lục 1
PHỤ LỤC 1. DANH MỤC CÁC CÁC MẶT HÀNG HÓA CHẤT, VẬT TƯ XÉT NGHIỆM, THIẾT BỊ Y TẾ YÊU CẦU BÁO GIÁ
(Kèm theo Công văn số: 546/TTYT-KD ngày 23/9/2024 của Trung tâm Y tế huyện Kỳ Sơn)
STT | Mã HH | Danh mục hàng hóa | Tiêu chuẩn kỹ thuật, quy cách đóng gói | Đơn vị tính | Số lượng | Khối lượng tùy chọn mua thêm | Ghi chú
1 | HH1 | Khay thử xét nghiệm định tính kháng thể HCV | Phát hiện định tính các kháng thể đặc hiệu đối với HCV trong huyết thanh, huyết tương hoặc máu toàn phần người. - Độ nhạy: 98,9% - Độ đặc hiệu: 100% (Có thể cung cấp nghiên cứu chứng minh ĐẠT độ nhạy và độ đặc hiệu của hàng SD) Không bị ảnh hưởng bởi các hợp chất thường hiện diện trong mẫu Bảo quản: 2-40oC Nằm trong danh sách WHO PQ Thành phần chính: Kháng thể đơn dòng kháng IgG người, kháng thể đơn dòng kháng IgY gà, Kháng nguyên HCV NS3/NS4/NS5/lõi tái tổ hợp - gắn keo vàng; IgY gà-gắn keo vàng ISO 13485; - CE Châu Âu; - WHO PQ | Test | 500
2 | HH2 | Điện cực tim | Miếng dán điện cực nền xốp tự dính dùng trong đo ECG, Holter, theo dõi điện tim của người bệnh qua monitor cho người lớn - Chất liệu: Điện cực có một mặt gel dẫn điện có keo acrylate, một lớp nhựa ABS được tráng bạc, và một đầu nối thép không gỉ dẫn tín hiệu điện tâm đồ (ECG) tốt từ da đến màn hình ECG. Nền xốp kháng nước. - Kích thước : 4x 3.3 cm - Đặc tính: hình chữ nhật, góc bo tròn, thông thoáng, gel sử dụng ít chloride, dễ chịu cho da, nút điện cực có nắp bảo vệ. Độ dính tốt ngay cả trên bệnh nhân đổ mồ hôi. - Dính tốt trên da lên đến 3 ngày. | Cái | 2000
3 | HH3 | Ambu bóp bóng người lớn | Chất liệu nhựa PVC y tế nguyên sinh cứng trong, không độc hại - Được tiệt trùng bằng khí EO - Bề mặt nhãn mịn, không gây dị ứng và không gây tổn thương - Không chứa DEHP - Tiêu chuẩn ISO13485, CE | Cái | 20
4 | HH4 | Ambu bóp bóng trẻ em | Chất liệu nhựa PVC y tế nguyên sinh cứng trong, không độc hại - Được tiệt trùng bằng khí EO - Bề mặt nhãn mịn, không gây dị ứng và không gây tổn thương - Không chứa DEHP - Tiêu chuẩn ISO13485, CE | Cái | 20
5 | HH5 | Anti A | Kháng thể đơn dòng dẫn xuất từ tế bào dòng lai ( CCS) A 500100 ( 1,0ml). Độ nhạy,độ đặc hiệu, độ chính xác 100%. Lọ 10ml | Lọ | 20
6 | HH6 | Anti AB | Kháng thể đơn dòng dẫn xuất từ tế bào dòng lai ( CCS) A-SE10, B-B-2D7( 1,0ml). Độ nhạy,độ đặc hiệu, độ chính xác 100%. Lọ 10ml | Lọ | 20
7 | HH7 | Anti B | Kháng thể đơn dòng dẫn xuất từ tế bào dòng lai ( CCS) B 501100 ( 1,0ml). Độ nhạy,độ đặc hiệu, độ chính xác 100%. Lọ 10ml | Lọ | 20
8 | HH8 | Anti D | Là hỗn hợp cả kháng thể đơn dòng IgG và IgM kháng nguyên D. Độ nhạy,độ đặc hiệu, độ chính xác 100%.Lọ 10ml | Lọ | 20
9 | HH9 | Băng cuộn vải | Chất liệu sợi cotton hoặc tương đương. Kích thước: ≥ 10cm x 5m. | Cuộn | 8000
10 | HH10 | Băng keo cố định kim luồn không thấm nước 5.1cmx6cm | Băng Polyurethane (P.U) 5.1 cm x 6cm không chứa Latex, trong suốt, không thấm nước, dễ dàng theo dõi vùng dán băng. Độ bền kéo 2.0kg/12mm ± 200g, có 4 góc bo tròn tránh bung mép, đường xé rãnh 4mm x 25mm, chuyên dùng cố định kim luồn. Phủ keo Acrylic độ dính 440g/12mm ± 30g an toàn cho mọi loại da. Tiệt trùng từng miếng bằng ethylene oxide (E.O Gas). Tiêu chuẩn chất lượng: ISO 13485, FDA. | Miếng | 400
11 | HH11 | Băng keo lụa 5cm x 5m | Vải lụa Taffeta trắng, 100% sợi cellulose acetate, số sợi 44x19,5 sợi/cm, keo Zinc oxide, Lõi nhựa liền cánh bảo vệ. Nguyên liệu các nước G7. Tiêu chuẩn CE, được lưu hành tại 2 trong các nước, Nhật, Mỹ, Anh, Pháp, Mỹ, Úc, Đức, Bỉ, Hà Lan, Canada, Bungari. | Cuộn | 4800
12 | HH12 | Bộ bầu xông khí dung người lớn cỡ XL | Chất liệu nhựa PVC y tế nguyên sinh cứng trong, không độc hại - Dây đeo đàn hồi, chiều dài dây nối 2m đến 2.1m, được tiệt trùng bằng khí EO - Bề mặt nhãn mịn, không gây dị ứng và không gây tổn thương - Không chứa DEHP - Tiêu chuẩn ISO13485, CE | Bộ | 200
13 | HH13 | Bộ bầu xông khí dung trẻ em cỡ S,M | Chất liệu nhựa PVC y tế nguyên sinh cứng trong, không độc hại - Dây đeo đàn hồi, chiều dài dây nối 2m đến 2.1m, được tiệt trùng bằng khí EO - Bề mặt nhãn mịn, không gây dị ứng và không gây tổn thương - Không chứa DEHP - Tiêu chuẩn ISO13485, CE | Bộ | 200
14 | HH14 | Bộ dây thở dùng một lần người lớn | Chất liệu bằng PVC hoặc Silicon hoặc chất tương thích sinh học. Bao gồm: 1 đoạn dây dài khoảng 160 cm (±5%) gồm 02 bẫy nước, 01 đoạn dây dài khoảng 60cm (±5%) nối bình làm ẩm, 01 cút chữ Y, 2 cút thẳng - Tiêu chuẩn ISO13485, CE | Cái | 200
15 | HH15 | Bộ dây thở dùng một lần trẻ em | Chất liệu bằng PVC hoặc Silicon hoặc chất tương thích sinh học. Bao gồm: 1 đoạn dây dài khoảng 160 cm (±5%) gồm 02 bẫy nước, 01 đoạn dây dài khoảng 60cm (±5%) nối bình làm ẩm, 01 cút chữ Y, 2 cút thẳng - Tiêu chuẩn ISO13485, CE | Cái | 200
16 | HH16 | Bộ dây truyền dịch (kim 1 cánh bướm các số) | - Dây dẫn chính dài 1500mm, được làm từ nhựa nguyên sinh PVC. Chứng nhận đạt không có chất gây tan huyết. Có cổng tiêm thuốc chữ Y. Đầu nối kim thiết kế khóa vặn để khóa chặt kim (Luer lock). Van thoát khí có thiết kế màng lọc khuẩn ; 0.2µm vô khuẩn. Bầu đếm giọt dung tích ≥ 8.5ml, có màng lọc dịch 15µm. ; Kim 1 cánh bướm 22G ; Tiệt trùng . Tiêu chuẩn TCVN 6591-4:2008; EN ISO 13485, CE. , 02 CFS Châu Âu | Cái | 35000
17 | HH17 | Bộ dây truyền dịch dùng cho máy truyền dịch | Bộ dây truyền dịch 20 giọt / ml. - Chiều dài dây ≥ 1.8 m. Chịu áp lực 2 bar. - Thiết kế bầu nhỏ giọt 2 ngăn cứng - mềm gắn liền kim xuyên qua nút, có vòng đệm giữa 2 bầu. Có màng lọc dịch 15µm tại bầu dịch. Tổng thể tích thực tế bầu 2 ngăn ≥ 13 ml - Đầu khóa vặn xoắn Luer Lock. Cổng tiêm thuốc chữ Y an toàn, latex free. Bộ điều chỉnh lưu lượng có móc cắm an toàn. Chất liệu PVC, Không có chất phụ gia DEHP , thay thế bằng DEHT an toàn. - Có chức năng đuổi khí và ngắt dịch tự động. - Sử dụng được cho máy truyền dịch tự động. - Đạt chuẩn ISO 9001:2015, ISO 13485:2016, ISO 14001:2015, GMP-FDA Nhà thầu chỉ chào thầu hàng sản xuất tại việt Nam | Bộ | 800
18 | HH18 | Bộ dây truyền dịch kim hai cánh bướm | Van khoá điều chỉnh, kim chai sản xuất từ hạt nhựa ABS nguyên sinh. Van thoát khí có thiết kế màng lọc khí vô khuẩn. Buồng nhỏ giọt thể tích ≥ 14ml, có màng lọc dịch ≤ 15µm. Có bầu cao su tiếp thuốc. Dây dẫn cấu tạo từ chất liệu nhựa PVC nguyên sinh, mềm dẻo, dai, độ đàn hồi cao, không gãy gập khi bảo quản và sử dụng; Độ dài dây truyền ≥ 1700mm. Bao bì có miếng giấy thoát khí EO 3,5x3,5 cm để thoát hết dư lượng khí EO trong quá trình tiệt trùng. Dây truyền dịch kèm kim hai cánh bướm 23Gx3/4". Đầu nối Luer lock có cơ chế xoay giúp cho việc gắn kết với kim luồn chắc chắn và dễ thao tác khi sử dụng. Đạt tiêu chuẩn CE ; TCVN 6591-4: 2008; tiêu chuẩn tiệt trùng EN ISO 11135: 2014, EN ISO 13485 Sản xuất tại Việt Nam | Bộ | 60000
19 | HH19 | Bộ kim gây tê ngoài màng cứng tiêu chuẩn | "1. Kim đầu tù cong (Tuohy) 18G làm bằng thép không gỉ SUS 304, thân kim có chia vạch từng centimet; vạch in đậm ở vị trí 5 cm. Chiều dài kim 10cm. Hai cánh rộng chắc và có gờ lõm xuống để chống trượt giúp thao tác đâm kim chắc chắn. 2. Catheter làm bằng chất liệu TPE (Thermoplastic Elastomer): đảm bảo độ cứng cần thiết để luồn catheter. Catheter này rất mảnh và mềm, đầu luồn vào khoang NMC được bịt kín và vuốt thon để hạn chế gây tổn thương mạch máu, có 3 lỗ thoát thuốc dễ dàng quan sát dưới cản quang; 3. Thân catheter mềm dẻo, chống gập nhằm tăng tỷ lệ thành công khi gây tê. 4. Có bơm tiêm L.O.R. (Loss Of Resistance) 10ml không latex, dùng cho kỹ thuật mất sức cản; Thích hợp khi dùng với nước và không khí. 5. Đầu nối catheter 6. Bộ lọc 0,2 micromet (µm). 7. Miếng dán cố định bộ lọc. 8. Đạt tiêu chuẩn ISO 13485, EC 9. Tiệt trùng bằng khí EO" | Bộ | 3
20 | HH20 | Bơm cho ăn dung tích 60cc | - Xy lanh dung tích 60cc được sản xuất từ nhựa y tế nguyên sinh trong suốt, nhẵn bóng, không cong vênh, không có ba via. - Bơm có thiết kế có vòng ngón tay cầm giúp cầm chắc chắn, thân xylanh được chia vạch thể tích theo oz và cc. - Đốc xy lanh to lắp vừa dây cho ăn và có nắp đậy. - Bơm có vạch chia thể tích tối đa 60ml. - Sản phẩm được tiệt trùng bằng khí Ethylene Oxide (E.O). - Đạt tiêu chuẩn EN ISO 11135: 2014, EN ISO 13485. - Sản xuất tại Việt Nam | Cái | 300
21 | HH21 | Bơm tiêm 10ml | - Xy lanh dung tích 10ml được sản xuất từ nhựa y tế nguyên sinh trong suốt, nhẵn bóng, không cong vênh, không có ba via. Vạch chia dung tích rõ nét. - Có thang chia dung tích hút tối đa đến 12ml, vạch chia nhỏ nhất ≤0,2ml - Pít tông có khía bẻ gãy để hủy, không có ba via. - Kim làm bằng thép không gỉ, sắc nhọn, vát 3 cạnh. Kim các cỡ 23Gx1", 25Gx1". Đốc kim có màu giúp phân biệt cỡ kim theo tiêu chuẩn quốc tế và được gắn chặt với thân kim không gây rò rỉ, an toàn khi sử dụng. - Bao bì có miếng giấy thoát khí EO 2,8x2,8 cm để thoát hết dư lượng khí EO trong quá trình tiệt trùng - Sản phẩm được tiệt trùng bằng khí Ethylene Oxide (E.O). Đạt tiêu chuẩn CE, TCVN 5903:1995, tiêu chuẩn tiệt trùng EN ISO 11135: 2014, EN ISO 13485. - Sản xuất tại Việt Nam | Cái | 200000
22 | HH22 | Bơm tiêm 20ml | - Xy lanh dung tích 20ml được sản xuất từ nhựa y tế nguyên sinh trong suốt, nhẵn bóng, không cong vênh, không có ba via. Vạch chia dung tích rõ nét. - Pít tông có khía bẻ gãy để hủy, không có ba via. - Bề mặt gioăng phẳng giúp bơm hết hành trình của thuốc. - Đầu côn lệch tâm giúp cho việc đuổi khí dễ dàng, thuận tiện - Kim làm bằng thép không gỉ, sắc nhọn, vát 3 cạnh. Kim cỡ 23Gx1". Đốc kim có màu giúp phân biệt cỡ kim theo tiêu chuẩn quốc tế và được gắn chặt với thân kim không gây rò rỉ, an toàn khi sử dụng. - Bao bì có miếng giấy thoát khí EO 2,8x2,8 cm để thoát hết dư lượng khí EO trong quá trình tiệt trùng - Sản phẩm được tiệt trùng bằng khí Ethylene Oxide (E.O). Đạt tiêu chuẩn CE, TCVN 5903:1995, tiêu chuẩn tiệt trùng EN ISO 11135: 2014, EN ISO 13485. - Sản xuất tại Việt Nam | Cái | 2400
23 | HH23 | Bơm tiêm 50ml | - Xy lanh dung tích 50ml được sản xuất từ nhựa y tế nguyên sinh trong suốt, nhẵn bóng, không cong vênh, không có ba via. Vạch chia dung tích rõ nét. - Pít tông có khía bẻ gãy để hủy, không có ba via. - Đốc xy lanh nhỏ, gắn chắc chắn với tất cả các cỡ kim, an toàn khi sử dụng. - Đầu côn lệch tâm giúp cho việc đuổi khí dễ dàng, thuận tiện - Bao bì có miếng giấy thoát khí EO 2,8x2,8 cm để thoát hết dư lượng khí EO trong quá trình tiệt trùng - Bơm có vạch chia thể tích tối đa 60ml, vạch chia nhỏ nhất ≤ 1ml để tiện sử dụng cho trẻ em - Sản phẩm được tiệt trùng bằng khí Ethylene Oxide (E.O). Đạt tiêu chuẩn CE, TCVN 5903:1995, tiêu chuẩn tiệt trùng EN ISO 11135: 2014, EN ISO 13485. - Sản xuất tại Việt Nam | Cái | 600
24 | HH24 | Bơm tiêm 50ml tiêm điện | Xylanh làm bằng nhựa nguyên sinh trong suốt, đốc xilanh có kết cấu đầu xoắn (Luer lock) để kết nối chắc chắn với dây nối bơm tiêm điện; Gioăng mềm dẻo, khí và dung dịch không lọt qua gioăng ở đầu bịt piston. Dễ dàng quan sát thế tích làm đầy. Pít tông có khía bẻ gãy để hủy sau khi sử dụng. Vạch chia liều lượng chính xác, rõ ràng. Bơm được sử dụng cho máy bơm tiêm điện. Bơm có vạch chia thể tích tối đa 60ml, vạch chia nhỏ nhất ≤ 1ml để tiện sử dụng cho trẻ em Đạt tiêu chuẩn TCVN 5903: 1995, tiêu chuẩn tiệt trùng EN ISO 11135: 2014, EN ISO 13485. - Sản xuất tại Việt Nam | Cái | 600
25 | HH25 | Bơm tiêm 5ml | - Xy lanh dung tích 5ml, được sản xuất từ nhựa y tế nguyên sinh trong suốt, nhẵn bóng, không cong vênh, không có ba via. Vạch chia dung tích rõ nét. - Có thang chia dung tích hút tối đa đến 6ml - Pít tông có khía bẻ gãy để hủy, không có ba via. - Kim làm bằng thép không gỉ, sắc nhọn, vát 3 cạnh. Kim các cỡ 23Gx1", 25Gx1". Đốc kim có màu giúp phân biệt cỡ kim theo tiêu chuẩn quốc tế và được gắn chặt với thân kim không gây rò rỉ, an toàn khi sử dụng. - Bao bì có miếng giấy thoát khí EO 2,8x2,8 cm để thoát hết dư lượng khí EO trong quá trình tiệt trùng - Sản phẩm được tiệt trùng bằng khí Ethylene Oxide (E.O). Đạt tiêu chuẩn CE, TCVN 5903:1995, tiêu chuẩn tiệt trùng EN ISO 11135: 2014, EN ISO 13485. - Sản xuất tại Việt Nam | Cái | 150000
26 | HH26 | Bơm tiêm Insulin | Bơm tiêm dung tích 1ml kèm kim dùng để tiêm insulin, có nắp chụp hình trụ tròn bảo vệ. Nắp chụp làm bằng nhựa y tế. Bơm kèm theo nắp cuối xylanh được lắp sẵn để ngăn dị vật vào lòng bơm trước và sau khi sử dụng.. - Bơm tiêm có 2 loại phù hợp với 2 loại thuốc 40UI và 100UI. - Đầu kim có vát 3 cạnh giúp tiêm sắc nhọn, không có gờ. Thân kim làm bằng thép không gỉ, có đủ độ cứng. - Đốc kim được đúc liền với vỏ xylanh, thân kim không bị tuột khỏi đốc kim. - Kim tiêm bao gồm các cỡ: 30Gx8mm, 31Gx6mm, 32Gx6mm - Sản phẩm được tiệt trùng bằng khí Ethylene Oxide (E.O). - Sản xuất tại Việt Nam | Cái | 20000
27 | HH27 | Bóng đèn dùng cho máy sinh hóa | Điện Áp: 12V- 20W, tuổi thọ 2000 giờ. Quy cách: Hộp 1 cái. | Cái | 15
28 | HH28 | Bông y tế | 100% bông xơ thiên nhiên hoặc tương đương, thành phần chính là Cellulose. Đạt các tiêu chuẩn theo DĐVN V, Iso 13485 | Kg | 200
29 | HH29 | Canuyn mayer các số | Chất liệu Polyethylene cao cấp, không độc hại, không gây dị ứng - Bề mặt nhãn mịn, không gây dị ứng và không gây tổn thương miệng - Hình dạng ống cong 30 độ, có chế độ hãm miệng - Đã tiệt trùng - Duy trì đường thở không bị cản trở trong quá trình gây mê Tiêu chuẩn: ISO13485, CE | Cái | 500
30 | HH30 | Chất kiểm chứng cho xét nghiệm CRP; AS;RF mức cao | Control cho xét nghiệm CRP TURBIDIMETRIC LATEX (1:5); AS TURBIDIMETRIC LATEX (1:5); RF TURBIDIMETRIC LATEX (1:5); mức cao Quy cách: 1x1ml | Hộp | 20
31 | HH31 | Chất kiểm chứng cho xét nghiệm CRP; AS;RF mức thấp | Control cho xét nghiệm CRP TURBIDIMETRIC LATEX (1:5); AS TURBIDIMETRIC LATEX (1:5); RF TURBIDIMETRIC LATEX (1:5); mức thấp Quy cách: 1x1ml | Hộp | 20
32 | HH32 | Chỉ Lanh | 100% bằng sợi cotton, sợi chỉ bền màu đặc biết rất dai và bề mặt sáng bóng. Trọng lượng 20 gram/ cuộn. Chiều dài: 160m -430m. | Cuộn | 60
33 | HH33 | Chỉ phẫu thuật tự tiêu tổng hợp Polyglycolic acid số 1 | Chỉ phẫu thuật tự tiêu tổng hợp Polyglycolic acid- 1 kim, đa sợi. Đường kính 1, dài 75cm, được phủ Polycaprolactone và Calcium Stearate , màu tím. Kim làm bằng thép không gỉ martensitic 420 (AISI 420), kim Premium, công nghệ U-filo, phủ silicon, đầu tròn, dài 40mm, cong 1/2 vòng tròn. Bao sơ cấp đạt về chỉ tiêu hàm lượng kim loại nặng theo chuẩn 91/62/EC Tiêu hoàn toàn trong vòng 90 ngày. Tiệt trùng bằng Ethylene oxyde. Đạt tiêu chuẩn ISO 9001, ISO 13485, ISO 14001, GMP FDA. | Sợi | 480
34 | HH34 | Chỉ phẫu thuật tự tiêu tổng hợp Polyglycolic acid số 2/0 | Chỉ phẫu thuật tự tiêu tổng hợp Polyglycolic acid- 1 kim, đa sợi. Đường kính 2/0, dài 75cm, được phủ Polycaprolactone và Calcium Stearate , màu tím. Kim làm bằng thép không gỉ martensitic 420 (AISI 420), kim Premium, công nghệ U-filo, phủ silicon, đầu tròn, dài 26mm, cong 1/2 vòng tròn. Bao sơ cấp đạt về chỉ tiêu hàm lượng kim loại nặng theo chuẩn 91/62/EC Tiêu hoàn toàn trong vòng 90 ngày. Tiệt trùng bằng Ethylene oxyde. Đạt tiêu chuẩn ISO 9001, ISO 13485, ISO 14001, GMP FDA. | Sợi | 360
35 | HH35 | Chỉ phẫu thuật tự tiêu tổng hợp Polyglycolic acid số 3/0 | Chỉ phẫu thuật tự tiêu tổng hợp Polyglycolic acid- 1 kim, đa sợi. Đường kính 3/0, dài 75cm, được phủ Polycaprolactone và Calcium Stearate , màu tím. Kim làm bằng thép không gỉ martensitic 420 (AISI 420), kim Premium, công nghệ U-filo, phủ silicon, đầu tròn, dài 26mm, cong 1/2 vòng tròn. Bao sơ cấp đạt về chỉ tiêu hàm lượng kim loại nặng theo chuẩn 91/62/EC Tiêu hoàn toàn trong vòng 90 ngày. Tiệt trùng bằng Ethylene oxyde. Đạt tiêu chuẩn ISO 9001, ISO 13485, ISO 14001, GMP FDA. | Sợi | 480
36 | HH36 | Chỉ phẫu thuật tự tiêu tổng hợp Polyglycolic acid số 4/0 | Chỉ phẫu thuật tự tiêu tổng hợp Polyglycolic acid- 1 kim,đa sợi. Đường kính 4/0, dài 75cm, được phủ Polycaprolactone và Calcium Stearate , màu tím. Kim làm bằng thép không gỉ martensitic 420 (AISI 420), kim Premium, công nghệ U-filo, phủ silicon, đầu tròn, dài 18mm, cong 1/2 vòng tròn. Bao sơ cấp đạt về chỉ tiêu hàm lượng kim loại nặng theo chuẩn 91/62/EC Tiêu hoàn toàn trong vòng 90 ngày. Tiệt trùng bằng Ethylene oxyde. Đạt tiêu chuẩn ISO 9001, ISO 13485, ISO 14001, GMP FDA. | Sợi | 240
37 | HH37 | Chỉ phẫu thuật tự tiêu tổng hợp Polyglycolic acid số 5/0 | Chỉ phẫu thuật tự tiêu tổng hợp Polyglycolic acid- 1 kim, đa sợi. Đường kính 5/0, dài 70cm, được phủ Polycaprolactone và Calcium Stearate , màu tím. Kim làm bằng thép không gỉ martensitic 420 (AISI 420), kim Premium, công nghệ U-filo, phủ silicon, đầu tròn, dài 17mm, cong 1/2 vòng tròn. Bao sơ cấp đạt về chỉ tiêu hàm lượng kim loại nặng theo chuẩn 91/62/EC Tiêu hoàn toàn trong vòng 90 ngày. Tiệt trùng bằng Ethylene oxyde. Đạt tiêu chuẩn ISO 9001, ISO 13485, ISO 14001, GMP FDA. | Sợi | 240
38 | HH38 | Chỉ Polypropylen số 2/0 | Chỉ khâu polypropylen bao gồm một chất đồng phân lập thể kết tinh đẳng hướng của polypropylen có thể được nhuộm sắc tố bằng CU – Phtalocyanine Blue (sắc tố xanh CI 15:3, CI 74160, CAS # 147-14-8), một polyme cấp y tế USP Loại VI . Phthalocyanine Blue phù hợp với 21 CFR 74.3045. Lượng sắc tố không vượt quá 0,5% (w/w) chỉ khâu Chỉ không tan đơn sợi Polypropylen Số 2/0, chiều dài sợi chỉ 90cm, chiều dài kim 26mm, kim tròn, 1/2 đường tròn, 2 kim Độ bền kéo nút thắt 1.44 kgf FDA, CE . | Sợi | 120
39 | HH39 | Chỉ Polypropylen số 3/0 | Chỉ khâu polypropylen bao gồm một chất đồng phân lập thể kết tinh đẳng hướng của polypropylen có thể được nhuộm sắc tố bằng CU – Phtalocyanine Blue (sắc tố xanh CI 15:3, CI 74160, CAS # 147-14-8), một polyme cấp y tế USP Loại VI . Phthalocyanine Blue phù hợp với 21 CFR 74.3045. Lượng sắc tố không vượt quá 0,5% (w/w) chỉ khâu Chỉ không tan đơn sợi Polypropylen Số 3/0, chiều dài sợi chỉ 90cm, chiều dài kim 26mm, kim tròn, 1/2 vòng tròn, 2 kim Độ bền kéo nút thắt 0.96kgf FDA, CE | Sợi | 120
40 | HH40 | Chỉ Polypropylen số 5/0 | Chỉ khâu polypropylen bao gồm một chất đồng phân lập thể kết tinh đẳng hướng của polypropylen có thể được nhuộm sắc tố bằng CU – Phtalocyanine Blue (sắc tố xanh CI 15:3, CI 74160, CAS # 147-14-8), một polyme cấp y tế USP Loại VI . Phthalocyanine Blue phù hợp với 21 CFR 74.3045. Lượng sắc tố không vượt quá 0,5% (w/w) chỉ khâu Chỉ không tan đơn sợi Polypropylen Số 5/0, chiều dài sợi chỉ 75cm, chiều dài kim 13mm, kim tròn, 1/2 đường tròn, 2 kim Độ bền kéo nút thắt 0.4kgf FDA, CE | Sợi | 360
41 | HH41 | Chỉ thép các cỡ | Chỉ thép được làm từ chất liệu thép không gỉ. Đường kính chỉ từ 16G - 30G. Đạt tiêu chuẩn ISO 13485, CE | Cái | 50
42 | HH42 | Chromic Catgut số 1 | Chỉ khâu Catgut Chromic là chỉ khâu đơn sợi có thể tự tiêu, vô trùng, được sản xuất bằng collagen có thành phần từ 97% đến 98% collagen nguyên chất và được phủ để kéo dài tính toàn vẹn của chỉ khâu, giảm thiểu phản ứng của mô và nguy cơ phản ứng bất lợi , có đường đi mềm xuyên qua mô, không cần cắt chỉ, do đó không nên sử dụng khi cần mở rộng mô gần đúng. Thép không gỉ 455C Chromic Catgut số 1, dài 75cm, kim tam giác, kim 40mm, kim 1/2 vòng tròn Độ bền kéo nút thắt Trung bình 0.45 kgf | Sợi | 1200
43 | HH43 | Chromic Catgut số 2/0 | Chỉ khâu Catgut Chromic là chỉ khâu đơn sợi có thể tự tiêu, vô trùng, được sản xuất bằng collagen có thành phần từ 97% đến 98% collagen nguyên chất và được phủ để kéo dài tính toàn vẹn của chỉ khâu, giảm thiểu phản ứng của mô và nguy cơ phản ứng bất lợi , có đường đi mềm xuyên qua mô, không cần cắt chỉ, do đó không nên sử dụng khi cần mở rộng mô gần đúng. Thép không gỉ 455C Chromic Catgut số 2/0, dài 75cm, kim tam giác, kim 26mm, kim 1/2 vòng tròn Độ bền kéo nút thắt Trung bình 0.45 kgf | Sợi | 480
44 | HH44 | Chromic Catgut số 3/0 | Chỉ khâu Catgut Chromic là chỉ khâu đơn sợi có thể tự tiêu, vô trùng, được sản xuất bằng collagen có thành phần từ 97% đến 98% collagen nguyên chất và được phủ để kéo dài tính toàn vẹn của chỉ khâu, giảm thiểu phản ứng của mô và nguy cơ phản ứng bất lợi , có đường đi mềm xuyên qua mô, không cần cắt chỉ, do đó không nên sử dụng khi cần mở rộng mô gần đúng. Thép không gỉ 455C Chromic Catgut số 3/0, dài 75cm, kim tam giác, kim 26mm, kim 1/2 vòng tròn Độ bền kéo nút thắt Trung bình 0.45 kgf | Sợi | 1200
45 | HH45 | Cồn 90 độ | - Hàm lượng Ethanol đạt 90%. - Quy cách: Can ≥ 5lít ; Có Phiếu sang lẻ hàng hóa, niêm phong đơn vị sang lẻ, ghi thời gian sang lẻ. | Lít | 800
46 | HH46 | Cồn y tế 70 độ | - Hàm lượng Ethanol đạt 70%. -Quy cách: Can ≥5 lít;Có Phiếu sang lẻ hàng hóa, niêm phong đơn vị sang lẻ, ghi thời gian sang lẻ. | Lít | 1000
47 | HH47 | Cồn y tế 96 độ | Yêu cầu: Hàm lượng Ethanol ≥ 96%. Có Phiếu sang lẻ hàng hóa, niêm phong đơn vị sang lẻ, ghi thời gian sang lẻ. | Lít | 800
48 | HH48 | Hoá chất kiểm chuẩn cho máy sinh hoá | Hoá chất kiểm chuẩn cho máy sinh hóa | Lọ | 80
49 | HH49 | Khay thử xét nghiệm định tính kháng nguyên cúm A/B | Xét nghiệm miễn dịch sắc ký nhanh để phát hiện định tính kháng nguyên Cúm A và týp B trong bệnh phẩm mũi họng của người, dạng khay. * Thành phần: - Kháng thể đơn dòng chống lại kháng nguyên cúm loại A và loại B. - polystyrene latex màu đỏ. - polystyrene latex xanh. - Màng nitrocellulose. - Kháng thể của dê chống lại globulin miễn dịch của chuột. - Liên hợp vàng. * Vạch chứng: Kháng thể kháng protein đặc hiệu: <1 mg. * Vạch thử nghiệm: Kháng thể đơn dòng kháng chuột loại A: <2 mg. * Vạch thử nghiệm: Kháng thể đơn dòng chuột kháng typ B :<2 mg. * Dung dịch pha loãng cúm A+B - Mô tả vật lý: Thuốc thử không màu không có hạt. - Thành phần định lượng: Chất làm sạch : 1-2%; PBS-Azide: 98-99% * Giới hạn phát hiện: cúm A là 9,4 ng/ml và cúm B là 18,8 ng/ml. * Độ nhạy, độ đặc hiệu: -Độ nhạy : >=99% -Độ đặc hiệu : >=99% - Xuất xứ Châu Âu - Tiêu chuẩn CE, 2FSC Châu Âu | Test | 300
50 | HH50 | Dây bơm dùng cho máy phân tích huyết học | Dây bơm dùng cho máy phân tích huyết học MEK -6510 K hoặc tương đương | Dây | 10
51 | HH51 | Dây dẫn kèm mask thở các cỡ | Chất liệu nhựa PVC y tế hoặc tốt hơn, không gây dị ứng, không chứa DEHP. Có kẹp mũi loại điều chỉnh được Có dây đeo đàn hồi Có ống thở dài khoảng 2m (±5 %). - Tiêu chuẩn ISO13485, CE | Cái | 3000
52 | HH52 | Dây hút đờm nhớt | Các số 5-6-8-10-12-14-16-18. Sản phẩm được kết cấu 02 phần. Khóa van và dây dẫn. Dây dẫn được sản xuất từ chất liệu nhựa PVC nguyên sinh không chứa DEHP, nhựa trong, nhẵn bóng tránh gây tổn thương, xây xước niêm mạc, đầu dây hút có 2 mắt phụ để hút. Khoá van chia nhiều màu dễ phân biệt giữa các số, có 2 loại có nắp và không nắp. Bao bì có miếng giấy thoát khí EO 2,8x2,8 cm để thoát hết dư lượng khí EO trong quá trình tiệt trùng. Đạt tiêu chuẩn CE, tiêu chuẩn tiệt trùng EN ISO 11135: 2014, EN ISO 13485. - Sản xuất tại Việt Nam | Cái | 2000
53 | HH53 | Dây nối bơm tiêm điện 30/75/140cm | - Đường kính dây 0.9x1.9 mm - Chiều dài dây 30 /75/140cm - Đầu nối Luer khóa đực dạng cố định - Ống dây: Nhựa nguyên sinh cấp độ y tế Polyvinyl Chloride (PVC) không chứa DEHP, thay thế bằng DEHT an toàn - Chịu được áp suất: 3 bar - Ống dây chịu được một lực kéo tĩnh không nhỏ hơn 15 N trong 15 giây - Truyền được chất cản quang - Tiệt trùng bằng Ethylene oxyde. - Nhà máy sản xuất đạt tiêu chuẩn ISO 13485:2016, ISO 140001:2015 Nhà thầu chỉ chào thầu hàng sản xuất tại việt Nam | Cái | 300
54 | HH54 | Dây thở Oxy | - Chất liệu nhựa PVC y tế cao cấp, bao gồm dây dẫn và gọng mũi - Không chứa chất DEHP, được tiệt trùng bằng khí EO - Ống dây mềm, chống vặn xoắn. Bề mặt trơn nhẵn. - Ống không bị tác động bởi oxy hay thuốc - Đầu thở mềm, có 2 ống thẳng đưa vào mũi màu trắng trong, không có chất tạo màu - Các cỡ: trẻ sơ sinh, trẻ em và người lớn - Dây dẫn có chiều dài ≥2.5 m, lòng ống có khía chống gập. - Đóng gói 1 cái/ túi và tiệt trùng bằng khí EO - Đạt tiêu chuẩn EN ISO 13485. - Sản xuất tại Việt Nam | Bộ | 4000
55 | HH55 | Dây truyền dịch cổng tiêm thuốc, có kim hoặc không kim, có lọc dùng cho máy truyền dịch | dây truyền với đầu kết nối Luer lock ABS trong suốt, chắc chắn an toàn, Kim chai: 28mm ± 1mm, chiều dài từ cổ kim chai đến lỗ mắt 15mm, OD 5.6mm ± 1mm, ID:5.2mm ± 1mm . Thiết kế: cổng chữ Y, có cổng thông khí, màng lọc khuẩn hydrophilic 15 microlit, dây dài 1500 mm (±10mm), ID: 2.75mm(±0.05mm), OD: 3.80mm(±0.05mm) cực trơn, tBuồng nhỏ giọt phải cho phép quan sát thấy liên tục giọt rơi. Chất lỏng sẽ đi vào buồng nhỏ giọt thông qua ống dẫn vào buồng. Phải có khoảng cách không nhỏ hơn 40 mm giữa các đầu giọt vào và đầu ra của buồng hoặc khoảng cách không nhỏ hơn 20 mm giữa ống giọt vào và bộ lọc chất lỏng. Thành của buồng nhỏ giọt không được gần đầu ống nhỏ giọt quá 5mm. Ống nhỏ giọt phải đáp ứng 20 giọt hoặc 60 giọt ở (23±2)°C với tốc độ dòng (50±10) giọt/phút cung cấp thể tích 1ml (±0,1). Đĩa lọc chất liệu BOF ( ABS+MB+ nylon), cổng tiêm chữ Y BOF ( Isoprene) | cái | 200
56 | HH56 | Dây truyền máu | Van khoá điều chỉnh, kim chai sản xuất từ hạt nhựa ABS nguyên sinh; Van thoát khí có thiết kế màng lọc khí vô khuẩn; Buồng nhỏ giọt có màng lọc dịch. Dây dẫn cấu tạo từ chất liệu nhựa PVC nguyên sinh, mềm dẻo, dai, độ đàn hồi cao, không gãy gập khi bảo quản và sử dụng; Đầu nối Luer lock có cơ chế xoay giúp cho việc gắn kết với kim luồn chắc chắn và dễ thao tác khi sử dụng. Dây dài ≥1800mm hoặc điều chỉnh theo yêu cầu, làm từ chất liệu PVC y tế không chứa DEHP, không gây sốt, không độc hại, tiệt trùng bằng khí EO. Kim sắc G18. Màng lọc ở bầu có kích thước lỗ lọc 200µm, tốc độ dòng chảy 20 giọt/ml - Sản xuất tại Việt Nam | Bộ | 100
57 | HH57 | Đinh Kisner các cỡ, chất liệu thép không gỉ | Đinh Kisner được làm từ chất liệu thép không gỉ. Đường kính đinh từ 0.8 mm - 3.0 mm. Chiều dài đinh các các kích thước 150 mm, 225 mm, 300 mm. Đạt tiêu chuẩn ISO 13485, CE | Cái | 250
58 | HH58 | Định lượng HbA1c | *Độ nhạy, như giới hạn phát hiện: 0,2% *Phạm vi phản ứng: 2.0 - 16.0% *Độ chính xác: 99,95% *Độ lặp lại như biến thể Coeffi bệnh nhân: 0,98% *Khả năng sinh sản, như biến thể Coeffi bệnh nhân: 1,70% *Độ chân thực: Kết quả thu được với thuốc thử này không cho thấy sự chênh lệch hệ thống khi so sánh với thuốc thử tham chiếu Quy cách: A. 1 x 30 mL B. 1 x 10 mL C. 2 x 70 mL | Hộp | 10
59 | HH59 | Định lượng Protein | Độ nhạy, như giới hạn phát hiện: 4,0 mg / dl Độ tuyến tính: lên đến 200 mg / dl cho quy trình thông thường. Độ chính xác: 95,5% Độ lặp lại, như độ biến thiên Coeffi: 2,68% Độ lặp lại, như Coeffi biến đổi: 2,91% Quy cách: A. 2 x 100 ml B. 1 x 5 ml. Standard C. 1 x 5 ml. Control. | Hộp | 30
60 | HH60 | Đinh nội tủy xương chày, đường kính các cỡ, chất liệu thép không gỉ | Đinh nội tủy xương chày đường kính từ 8.0 mm - 11 mm được làm từ chất liệu thép không gỉ. Chiều dài đinh từ 26 cm - 40 cm. Bước tăng 2 cm. Có trợ cụ tương thích | Cái | 10
61 | HH61 | Đinh nội tủy xương đùi, đường kính các cỡ, chất liệu thép không gỉ | Đinh nội tủy xương đùi đường kính 9.0 mm - 12 mm được làm từ chất liệu thép không gỉ. Chiều dài đinh từ 34 cm - 48 cm. Bước tăng 2 cm. Có trợ cụ tương thích | Cái | 50
62 | HH62 | Dung dịch cồn sát khuẩn tay | 80%w/v Ethanol + 7.2% w/v Isopropanol + 0.5% w/v Chlorhexidine gluconat chất bảo vệ, dưỡng da và hương liệu. Khử khuẩn tay thường qui và ngoại khoa. Sản phẩm có tác dụng diệt 99,99% các vi sinh vật được thử nghiệm gồm S.aureus, P. aeruginosa, Shigella, M.tubeculosis, Bacillus subtilis và nấm C. albicans sau 30 giây tiếp xúc GPLH số VNDP-HC-939-06-16. ISO 9001: 2015 | Chai | 500
63 | HH63 | Dung dịch hệ thống dùng cho máy xét nghiệm huyết học tự động 3 thành phần | Thành phần: Sodium Sulfate Anhydrous: 3.0-5.5g/L Sodium Chloride: 7.5-11.5g/L Anti-fungal and Anti-bacterial Agents: 1.0-3.0g/L Polyoxyethylene Ester: 0.3-1.5g/L. | Thùng | 50
64 | HH64 | Dung dịch khử khuẩn mức độ cao | Thành phần: 0,55% Ortho- Phthalaldehyde, pH=7, dung dịch sẵn sàng sử dụng (không cần hoạt hóa). Khử khuẩn mức độ cao trong 5 phút. Đạt tiêu chuẩn diệt khuẩn EN 14561, EN 14562, EN 17111 và EN 14563. Tái sử dụng trong 14 ngày (tặng kèm test thử để kiểm tra nồng độ OPA). Thời gian bảo quản dung dịch trong can sau khi mở nắp đến 3 năm. Tương thích với ống nội soi hãng Olympus... Tiêu chuẩn CE, CFS Châu Âu. Can 5 lít. | Can | 20
65 | HH65 | Dung dịch khử khuẩn trang thiết bị y tế | Thành phần: 2% Glutaraldehyde không cần hoạt hóa, pH=6 Khử khuẩn mức độ cao: 10 phút. Đạt tiêu chuẩn diệt khuẩn EN 14561, EN 14562, EN 14563, EN 17111 Tái sử dụng trong 30 ngày (tặng kèm test thử). Tiêu chuẩn CE, CFS Châu Âu. Can 5 lít. | Can | 20
66 | HH66 | Dung dịch làm sạch dụng cụ có hoạt tính enzyme | Enzyme Protease: 4% w/w; Enzyme Lipase: 0.5% w/w; Enzyme Amylase: 0.3% w/w; Alcohol Ethoxylate: 8% w/w; Chất chống ăn mòn kim loại và cùng một số Enzyme, chất phụ gia hỗ trợ khác vừa đủ 100% | Can | 10
67 | HH67 | Dung dịch làm sạch và tiền khử khuẩn dụng cụ y tế | Didecyldimethylammonium Chloride 10% (w/w); Chlorhexidine Digluconate 1.5% (w/w); chất hoạt động bề mặt non-ionic; và các phụ gia vừa đủ 100%. | Can | 30
68 | HH68 | Dung dịch ly giải dùng cho máy xét nghiệm huyết học tự động 3 thành phần | Thành phần: Quarternary Ammonium Salts: <50g/L Nonion Surfactant: <15g/L Isopropanol: 0.1-1.5ml/L Ethanol: <1.5ml/L. | Chai | 100
69 | HH69 | Dung dịch oxy già 3% | Dung dịch Oxy già H2O2 (Hydrogen Peroxide), nồng độ 3% | Lít | 50
70 | HH70 | Dung dịch pha loãng dùng cho máy xét nghiệm huyết học tự động 3 thành phần. | Thành phần: Sodium Chloride: 3.0-5.5g/L Sodium Sulfate Anhydrous: 7.5-11.5g/L Buffering Agents: 1.0-3.0g/L Anti-fungal and Anti-bacterial Agents: 0.8-2.5g/L. | Thùng | 100
71 | HH71 | Dung dịch rửa hệ thống máy xét nghiệm sinh hóa tự động (rửa hệ thống: pha loãng với nước rửa để rửa toàn bộ hệ thống máy). | Dung dịch dùng để rửa kim và cuvet của máy sinh hóa Quy cách: SOL : 1 x 1 L Thành phần: - Sodium azide < 0.1 % (w/w) - Cũng chứa chất hoạt động bề mặt. | Chai | 10
72 | HH72 | Dung dịch rửa hệ thống máy xét nghiệm sinh hóa tự động (rửa kim, bệnh phẩm, cuvet) | *Dung dịch rửa hệ thống máy xét nghiệm sinh hóa tự động. * Quy cách: 1 lít/hộp *Thành phần: Sodium Hydroxide 2,5- 10%, Sodium hypochloride ≤2,5% | Chai | 15
73 | HH73 | Dung dịch rửa máy đậm đặc | *Thành phần: Tensoactives 2% Preservatives and stabilizers Pha thêm được với 50 L nước cất Quy cách : 10x10ml. | Hộp | 15
74 | HH74 | Dung dịch rửa tăng cường máy xét nghiệm sinh hóa tự động (rửa kim) | *Dung dịch rửa tăng cường máy xét nghiệm sinh hóa tự động. * Quy cách: 1 lít/hộp *Thành phần: Hydrochloric acid ≤0,5% | Chai | 15
75 | HH75 | Dung dịch rửa tay phẫu thuật 5L | Chlorhexidine Digluconate 4% (w/w) và các chất phụ gia, chất dưỡng da (Glycerine, Alcohol Ethoxylates, Alkyl Polyglycoside, Aloe Vera, Cocamide Diethanolamine, Vitamin E, Cocamidopropyl Betaine, Polyquatium 7 …) vừa đủ 100% | Can | 20
76 | HH76 | Dung dịch rửa tay thường quy 5L | Chlorhexidine Digluconate 2% (w/w) và các chất phụ gia, chất dưỡng da (Glycerine, Alcohol Ethoxylates, Aloe Vera, Cocamide Diethanolamine, Vitamin E, Cocamidopropyl Betaine, Polyquatium 7, …) vừa đủ 100%. | Can | 30
77 | HH77 | Dung dịch sát khuẩn bề mặt | Thành phần: Hàm lượng 0,012% Ag (trong đó 85 % bạc nano). Quy cách: Can 5 l | Can | 20
78 | HH78 | Dung dịch sử dụng khi tắt máy dùng cho máy xét nghiệm huyết học tự động 3 thành phần | Thành phần: Proteolytic Enzym: 3.0-10g/L Surfactant: 0.3-1.5g/L Sodium Chloride: 3.0-5.0g/L Anti-fungal and Anti-bacterial Agents: 0.5-2.5g/L Buffering Agents: 1.0-4.0g/L. | Lọ | 15
79 | HH79 | Dung dịch tẩy rửa, làm sạch dụng cụ y tế hoạt tính đa Enzyme | -Thành phần: Dung dịch đa enzymes: protease, lipase, amylase; 5-15 % chất hoạt động bề mặt không ion, < 5 % chất hoạt động bề mặt anion, chất bảo quản (methylisothiazolinone, octylisothiazolinone) - PH : 8,4-8,6 ( 1-30ml/l, dựa vào nước khử ion, 20oC) - Độ nhớt < 50 mPa s ( dung dịch đặc, 200C) - Sử dụng trong rửa thủ công trong bồn rửa hoặc máy rửa sóng siêu âm | Can | 20
80 | HH80 | Dung dịch tẩy rửa, làm sạch dụng cụ y tế hoạt tính Enzym | - Dung dịch Enzyme tính kiềm tẩy rửa dụng cụ y tế. Sử dụng được trong bồn ngâm, máy rửa khử khuẩn và máy rửa sóng siêu âm - Thành phần: Có chứa Enzymes: Protease, < 5% chất hoạt động bề mặt không ion và anion. - PH dung dịch: 10,4-10,8 ( 2-10ml/l, dựa vào nước khử ion, 20 độ C) - Độ nhớt: <10 mPa s ( dung dịch đặc, 20 °C) | Can | 20
81 | HH81 | Gạc 10cm x 20cm | Chất liệu: 100 % cotton hoặc tương đương. Kích thước 10cm x 20cm. Độ acid và độ kiềm: Đạt trung tính. Tiệt trùng. | Cái | 5000
82 | HH82 | Gạc phẫu thuật 10cm x 10cm x 12 lớp | Chất liệu: 100 % cotton hoặc tương đương. Kích thước 10cm x10cm x 12 lớp. Độ acid và độ kiềm: đạt trung tính. Đóng gói 2 lớp. Tiệt trùng. | Cái | 20000
83 | HH83 | Gạc phẫu thuật 10cm x 10cm x 8 lớp | Chất liệu: sợi 100% cotton hoặc tương đương, Kích thước 10cm x 10cm x 8 lớp . Độ acid và độ kiềm: Đạt trung tính.Tiệt trùng. | Cái | 50000
84 | HH84 | Gạc phẫu thuật 20cm x 80cm x 4 lớp | Chất liệu: 100 % cotton hoặc tương đương. Kích thước 20cm x 80cm x 4 lớp. Có sợi cản quang. Độ acid và độ kiềm: đạt trung tính. Tốc độ hút nước ≤ 10s. Đóng gói 2 lớp. Quy cách ≤5 cái/gói. Tiệt trùng | Cái | 5000
85 | HH85 | Gạc phẫu thuật 40cm x 80cm x 4 lớp | Chất liệu: 100 % cotton hoặc tương đương. Kích thước 40cm x 80cm x 4 lớp. Có sợi cản quang. Độ acid và độ kiềm: đạt trung tính. Đóng gói 2 lớp. Quy cách ≤5 cái/gói. Tiệt trùng. | Cái | 10000
86 | HH86 | Gạc phẫu thuật 7,5cm x 7,5cm x 6 lớp | Chất liệu: 100 % cotton. Kích thước 7,5cm x 7,5cm x 6 lớp. Độ acid và độ kiềm: đạt trung tính. Tiệt trùng. | Cái | 20000
87 | HH87 | Găng kiểm tra không bột các cỡ | Sản xuất từ cao su thiên nhiên, không bột, không gây kích ứng da, có cỡ S và M. Thuận cho cả tay trái và tay phải, dài trung bình 240mm. Độ dày tối thiểu 1 lớp áp dụng cho các cỡ: 0,08mm. Lực kéo đứt tối thiểu: Trước già hóa: ≥7,0 N;Sau già hóa: ≥ 6,0 N. Độ giãn dài tối thiểu khi đứt : Trước già hóa: 650%; Sau già hóa: 500%. Hàm lượng Protein dưới 200 µg/dm2. ISO 9001, ISO 13485, CE. | Đôi | 100000
88 | HH88 | Găng tay phẫu thuật tiệt trùng các số | Tiêu chuẩn cơ bản: Bề dày trung bình 0,15÷20mm, Chiều dài trung bình 280mm, Chiều rộng lòng bàn tay: Size 61/2: 83±5mm, Size 7: 89±5mm, Size 71/2: 95±5mm. Cường lực khi đứt: Trước khi lão hóa: min 12,5N, Sau lão hóa: min 9,5N. Độ giãn đứt: Trước lão hóa: min 700%, Sau lão hóa: min 550%. Tiêu chuẩn cao: Ngoài tiêu chuẩn cơ bản phải đạt: Lượng bột: max 80mg/đôi. Lượng protein: max 200μg/dm2, mức độ nhiễm tĩnh điện dưới 100V. Tiệt trùng bằng khí EO. ISO 9001, ISO 13485, CE. | Đôi | 10000
89 | HH89 | Găng tay y tế có bột | Găng tay cao su tự nhiên, có bột dùng trong thăm khám; Chất liệu mủ cao su tự nhiên, Găng có bề mặt nhám hoặc trơn nhẵn, thuận cả hai tay; Màu sắc : Trắng; Kích cỡ : XS/S/M/L/XL; Cân nặng (gram)(+/-0.2): lần lượt theo các cỡ XS; 4.2 /Cỡ S: 4.7 / Cỡ M: 5.2/ Cỡ L: 5.7 / cỡ XL: 6.2; Chiều dài : 240mm ±5; Độ dày (mm) : ≥0.09 ( lòng bàn tay), ≥ 0.11 ( đầu ngón tay); Lực kéo đứt trước lão hóa : tối thiểu 7N; Lực kéo đứt sau lão hóa :tối thiểu 6N; Độ dãn dài khi đứt trước lão hóa :tối thiểu 650%; Độ dãn dài khi đứt sau lão hóa : tối thiểu 500%; Hàm lượng bột : Tối đa 10 mg/dm²; Hàm lượng Protein hòa tan : Tối đa 200 µg/dm²; Đạt tiêu chuẩn ISO 13485:2016; ISO 10993; CE MDR 2017/745; GMP FDA | Đôi | 100000
90 | HH90 | Gel bôi trơn | Purified water, Glycerin, Propylene glycol, Aloe Vera extract, Hydroxypropyl methylcellulose, PEG-40 Hydrogenated Castor Oil, Disodium ethylenediamin tetraacetate, Ethylhexylglycerin (and) Phenoxyethanol (0.5%). pH: 6,38, Gel có độ tinh khiết cao, tan trong nước, gel trong không màu, không mùi, không bọt khí, không chứa cồn, không chứa chất ăn mòn và không gây kích ứng da. Quy cách: tuýp 82g | Tuýp | 200
91 | HH91 | Gel siêu âm | Thành phần chính: Water, Carbomer, Glycerin, Sodium Benzoate, … Cảm quan: Gel trong suốt, không màu hoặc màu xanh, không mùi. pH 6,5 ± 0,75. Tan trong nước và dễ dàng rửa sạch bằng nước thường. | Can | 50
92 | HH92 | Giấy điện tim 3 cần | Yêu cầu: giấy in nhiệt có kẻ ô, kích thước 63 mm x 30m | Cuộn | 180
93 | HH93 | Giấy điện tim 6 cần | Yêu cầu: giấy in nhiệt có kẻ ô, kích thước 110 x 140 x 2 . | Tập | 180
94 | HH94 | Giấy in ảnh siêu âm đen trắng 110mm x 20mm UPP-110 | - Dùng cho các dòng máy in của hãng Sony - Dung lượng: 215 bản in cho mỗi cuộn. - Kích thước 110 mm × 20 m Tiêu chuẩn: ISO 9001, CE | Cuộn | 200
95 | HH95 | Hoá chất chuẩn đa thông số | Chuẩn cho 23 thông số hóa sinh bao gồm cả CK *thành phần: A. 1 x 7 ml. Lyoph. calibration serum. B. 1 x 10 ml. Diluent. | Hộp | 20
96 | HH96 | Hoá chất chuẩn giá trị trung bình | Kiểm tra đa thông số bao gồm cả CK Nac và CK-MB; HDL; LDL *Thành phần: 1 Freeze-dried vial of normal control serum Quy cách: 1 x 5 mL. | Hộp | 20
97 | HH97 | Hoá chất chuẩn mức cao | kiểm tra đa thông số bao gồm cả CK Nac và CK-MB; HDL; LDL *Thành phần: 1 Freeze-dried vial of abnormal control serum Quy cách: 1 x 5 mL. | Hộp | 20
98 | HH98 | Hoá chất định lượng acid Uric | *Hóa chất xét nghiệm định lượng acid Uric trên máy sinh hóa. *Phương pháp đo: Enzymatic colorimetric Trinder Endpoint *Dải tuyến tính: Huyết thanh/huyết tương: 1,5-25 mg/dL; Nước tiểu: 5-250 mg/dL * Quy cách: 6x100ml + Std: 1x5ml *Thành phần: Hóa chất R: - Buffer, pH 7.0 (20-25 độ C) - EHSPT: 0,72 mmol/L - Amino- 4- antipyrine: 0,37 mmol/L - Uricase: ≥ 150 U/L - Peroxidase: ≥12000 U/L - Sodium azide: <0.1% Chất chuẩn: - Uric acid: 6 mg/dL (357 µmol/L) - Sodium azide: <0.5% (w/w) | Hộp | 20
99 | HH99 | Hóa chất định lượng Amylase trong máu | *Độ nhạy, như giới hạn phát hiện: 12 U/L *Độ tuyến tính:1500 U / L Đối với các giá trị cao hơn, nên pha loãng mẫu 1/10 trong nước muối (NaCl 0,9%) và xét nghiệm lại một lần nữa *Độ chính xác: 98,8% *Độ lặp lại, như Coeffi cient của Biến thể: 1,56% *Khả năng sinh sản, như Coeffi của bệnh nhân biến thể: 1,98% Quy cách: A. 1 x 100 mL B. 1 x 20 mL. | Hộp | 15
100 | HH100 | Hóa chất định lượng Protein trong máu | *Độ nhạy, như giới hạn phát hiện: 0,10 g/dL *Độ tuyến tính: Lên đến 12g / dL. Đối với các giá trị cao hơn, nên pha loãng mẫu bằng nước muối (NaCl 0,9%) và xét nghiệm lại một lần nữa. Nhân kết quả cuối cùng bằng cách pha loãng hệ số. *Độ chính xác: 98,7%. *Độ lặp lại như biến thể Coeffi bệnh nhân: 0,85% *Khả năng sinh sản, như biến thể Coeffi bệnh nhân: 1,13% *Độ chân thực: Kết quả thu được với thuốc thử này không cho thấy sự chênh lệch hệ thống khi so sánh với thuốc thử tham chiếu. *Chi tiết về các nghiên cứu hiệu suất có sẵn theo yêu cầu Quy cách: A. 3 x 100 mL B. 1 x 5 mL Standard. | Hộp | 15
101 | HH101 | Hóa chất định lượng Triglyceride trong máu | *Độ nhạy, như giới hạn phát hiện: 3,0 mg/dL *Độ tuyến tính: Lên đến 1000 mg Triglyceride / dl. Các mẫu có nồng độ cao hơn sẽ được pha loãng 1/10 với NaCl 0,9% và thử nghiệm một lần nữa. Nhân kết quả cuối cùng với 10. *Độ chính xác: 98,5%. *Độ lặp lại như biến thể Coeffi bệnh nhân: 0,89% *Khả năng sinh sản dưới dạng biến thể Coeffi: 1,52% *Độ chân thực: Kết quả thu được với thuốc thử này không cho thấy sự chênh lệch hệ thống khi so sánh với thuốc thử tham chiếu. Quy cách: A. 2x 250 ml B. 1 x 5 ml. Standard. | Hộp | 20
102 | HH102 | Hóa chất định lượng Urea trong máu | *Độ nhạy, như giới hạn phát hiện: 2.0 mg/dL *Độ tuyến tính: Lên đến 300 mg / dL Urê. *Độ chính xác: 98,2%. *Độ lặp lại như biến thể Coeffi bệnh nhân: 1,54% *Khả năng sinh sản, như biến thể Coeffi bệnh nhân: 1,98% *Độ chính xác: Kết quả thu được với thuốc thử này không cho thấy sự chênh lệch hệ thống khi so sánh với thuốc thử tham chiếu. *Chi tiết về các nghiên cứu hiệu suất có sẵn trên các yêu cầu Quy cách: A. 3 x 100 mL B. 1 x 100 mL C. 1 x 5 mL. | Hộp | 20
103 | HH103 | Hóa chất định lượng Uric Acid trong máu | *Độ nhạy, như giới hạn phát hiện: 0,04 mg/dL *Độ tuyến tính: Lên đến 25 mg / dL. Đối với các giá trị cao hơn, nên pha loãng mẫu 1/2 trong nước muối (NaCl 0,9%) và xét nghiệm một lần nữa. Nhân kết quả cuối cùng với 2. *Độ chính xác: 105%. *Độ lặp lại, như biến đổi Coeffi cient: 0,7% *Khả năng sinh sản, như biến thể Coeffi bệnh nhân: 3,17% Quy cách: A. 2 x 250 ml B. 1 x 5 ml. Standard. | Hộp | 15
104 | HH104 | Hóa chất dùng cho máy phân tích huyết học để nội kiểm mức thường | Dùng để kiểm chuẩn máy phân tích huyết học. Trạng thái vật lí: chất lỏng Màu: đỏ sẫm Độ pH: 7.0 tới 9.0 Tính tan: tan trong nước Thành phần: Hồng cầu người, bạch cầu bị kích thích và tiểu cầu của động vật có vú | Lọ | 20
105 | HH105 | Hoá chất kiểm chuẩn 3 mức dùng cho máy huyết học 3 thành phần | Hoá chất kiểm chuẩn 3 mức dùng cho máy xét nghiệm huyết học tự động 3 thành phần; (3 x 3ml)/hộp | Bộ | 20
106 | HH106 | Hoá chất kiểm chuẩn thông thường cho các xét nghiệm thường quy | *Hoá chất chuẩn cho các xét nghiệm thường quy trên máy; 4 x 3 ml/hộp: Huyết thanh người đông khô. | Hộp | 20
107 | HH107 | Hóa chất kiểm chứng cho xét nghiệm HbA1c | Control cho xét nghiệm HbA1c Quy cách: A. 1 x 0.5 mL B. 1 x 0.5 mL | Hộp | 10
108 | HH108 | Hóa chất ly giải hồng cầu dùng cho máy phân tích huyết học | Dùng làm chất ly giải cho máy phân tích huyết học. Trạng thái vật lí: chất lỏng Màu: không Mùi: nhẹ Độ pH: 4 đến 7 Tính tan: tan trong nước Thành phần: Muối amoni bậc 4 3.7% Nhiệt độ bảo quản: 1 đến 30°C Độ ổn định sau khi mở nắp: 90 ngày | Can | 100
109 | HH109 | Hóa chất pha loãng dùng cho máy phân tích huyết học | Dùng làm chất pha loãng cho máy phân tích huyết học. Trạng thái vật lí: chất lỏng Màu: không Mùi: không Độ pH: 7.35 đến 7.55 Tính tan: tan trong nước Thành phần: Sodium chloride 0.44%, Sodium sulphate anhydrous 0.97% Nhiệt độ bảo quản: 1 đến 30°C Độ ổn định sau khi mở nắp: 60 ngày | Can | 100
110 | HH110 | Hóa chất rửa dùng cho máy phân tích huyết học | Dùng làm chất rửa cho máy phân tích huyết học. Trạng thái vật lí: chất lỏng Màu: xanh lá Mùi: nhẹ Độ pH: 7,7 đến 8,3 Tính tan: tan trong nước Thành phần: Polyoxyethylene tridecylether: 0.049% Nhiệt độ bảo quản: 1 đến 30°C Độ ổn định sau khi mở nắp: 180 ngày | Can | 100
111 | HH111 | Hoá chất sinh hoá định lượng Albumin trong máu | *Độ nhạy, như giới hạn phát hiện: 0,05 g/dL *Độ tuyến tính: lên tới 6 g Albumin / dL *Độ chính xác: 99,1% *Khả năng sinh sản, như biến thể Coeffi bệnh nhân: 0,98% Quy cách: A. 2 x 250 mL B.1 x 5 mL Standard. | Hộp | 20
112 | HH112 | Hoá chất sinh hoá định lượng BILIRUBIN toàn phần trong máu | Độ nhạy, như giới hạn phát hiện: 0,06 mg / dL Phạm vi hoạt động: Lên đến 28,1 mg / dL. Nồng độ cao hơn 28,1 mg / dL, được khuyến nghị trong trường hợp như vậy, nên thực hiện pha loãng 1/10 mẫu với nước muối, (NaCl 0,9%) và sau đó nhân kết quả cuối cùng với 10. Độ chính xác: 102% Độ lặp lại, như CV%: 1,63% Độ tái lập, như CV%: 4,74% Quy cách: A. 1 x 240 mL. B. 1 x 60 mL. | Hộp | 20
113 | HH113 | Hoá chất sinh hoá định lượng BILIRUBIN trực tiếp trong máu | Độ nhạy, giới hạn phát hiện: 0,1 mg / dL Phạm vi hoạt động: Lên đến 9,7 mg / dL. Nồng độ cao hơn 9,7 mg / dL, được khuyến nghị trong trường hợp như vậy, nên thực hiện pha loãng 1/10 mẫu bằng nước muối, (NaCl 0,9%) và sau đó nhân kết quả cuối cùng với 10 độ chính xác: 102% Độ lặp lại, như CV%: 1,95% Độ tái lập, như CV%: 4,28% Quy cách: A. 1 x 240 mL B. 1 x 60 mL. | Hộp | 20
114 | HH114 | Hoá chất sinh hoá định lượng CHOLESTEROL trong máu | *Độ nhạy, như giới hạn phát hiện: 2 mg/dL *Độ tuyến tính: 700 mg / dL. Đối với nồng độ cao hơn pha loãng mẫu 1/2 bằng nước muối (NaCl 0,9%). Nhân kết quả cuối cùng với 2. *Độ chính xác: 98,6% *Độ lặp lại, như CV%: 0,87% *Độ lặp lại, dưới dạng CV%: 1,44% Quy cách: A. 2 x 250 mL B. 1 x 5 mL Standard. | Hộp | 20
115 | HH115 | Hoá chất sinh hoá định lượng CREATININE trong máu, nước tiểu | *Độ nhạy, như giới hạn phát hiện: 0,03 mg/dL *Độ tuyến tính: Lên đến 15 mg / dL Creatinine. Đối với các giá trị cao hơn, pha loãng 1/2 mẫu trong nước khử ion và xét nghiệm một lần nữa. Nhân kết quả cuối cùng với 2. *Độ chính xác: 97,4% *Độ lặp lại như biến thể Coeffi: 1,72% *Khả năng sinh sản, như biến thể Coeffi bệnh nhân: 2,11% Quy cách: A. 2 x 250 mL B. 2 x 250 mL C. 1 x 5 mL Standard. | Hộp | 20
116 | HH116 | Hoá chất sinh hoá định lượng GLUCOSE trong máu | *Độ nhạy, như giới hạn phát hiện: 2,0 mg/dL *Độ tuyến tính: Lên tới 500 mg / dL. Đối với các giá trị cao hơn, nên pha loãng mẫu 1/2 trong nước muối (NaCl 0,9%) và xét nghiệm một lần nữa. Nhân kết quả cuối cùng với 2. *Độ chính xác: 98,9%. *Độ lặp lại, như biến đổi Coeffi cient: 0,79% *Khả năng sinh sản, như biến thể Coeffi bệnh nhân: 1,33% *Độ chính xác: Kết quả thu được với thuốc thử này không cho thấy sự chênh lệch hệ thống khi so sánh với thuốc thử tham chiếu. Quy cách: A. 4 x 250 mL B. 1 x 5 mL Standard. | Hộp | 20
117 | HH117 | Hoá chất sinh hoá định lượng GOT trong máu | *Độ nhạy, như giới hạn phát hiện: 2 UI/ml *Độ tuyến tính: Lên tới 680 U / L. Đối với các giá trị cao hơn, nên pha loãng mẫu 1/10 trong nước muối (NaCl 0,9%) và xét nghiệm một lần nữa. Nhân kết quả cuối cùng với 10. *Độ chính xác: 97,9% *Độ lặp lại, như Coeffi của bệnh nhân biến thể: 1,72% *Khả năng sinh sản, như Coeffi của bệnh nhân biến thể: 2,42% Quy cách: A. 3 x 250 mL B. 1 x 190 mL. | Hộp | 20
118 | HH118 | Hoá chất sinh hoá định lượng GPT trong máu | *Độ nhạy, như giới hạn phát hiện: 5 UI/mL *Độ tuyến tính: lên tới 550 U/L. Đối với các giá trị cao hơn, nên pha loãng mẫu 1/10 trong nước muối (NaCl 0,9%) và xét nghiệm một lần nữa. Nhân kết quả cuối cùng với 10. *Độ chính xác: 98,1% *Khả năng sinh sản, như biến thể Coeffi bệnh nhân: 2,41% Quy cách: A. 3 x 250 mL B. 1 x 190 mL. | Hộp | 20
119 | HH119 | Hóa chất xét nghiệm định lượng Albumin | Hóa chất xét nghiệm định lượng Albumin trên máy sinh hóa; quy cách: R: 2 x 125 ml + Std: 1x2ml; hoá chất đơn; dải tuyến tính: 1,6-6 g/dL (16 - 60 g/L) Thành phần gồm: Hóa chất: R - Succinate buffer, pH 4.20 - Bromocresol green: 0.2 mmol/L - Surfactant Chất chuẩn: Std -Albumin: 3.5 g/dL (35 g/L) - Sodium azide: < 0.1% | Hộp | 15
120 | HH120 | Hóa chất xét nghiệm định lượng ALT/GPT | Hóa chất xét nghiệm định lượng ALT/GPT trên máy sinh hóa; quy cách: R1: 5x100ml + R2: 1x127ml; tỉ lệ R2/R1: 1/4; dải tuyến tính: 10-450 U/L Thành phần gồm: Hóa chất 1: R1 -Tris buffer, pH 7.50 -L-alanine: 680 mmol/L -LDH: ≥2000 U/L -Sodium azide: <0.1% Hóa chất 2: R2 -Alpha-ketoglutarate: 97 mmol/L -NADH: 1,1 mmol/L -Sodium azide: <0.1% | Hộp | 20
121 | HH121 | Hóa chất xét nghiệm định lượng Amylase | Hóa chất xét nghiệm định lượng Amylase trên máy sinh hóa; quy cách: 1 x 50ml; hoá chất đơn; dải tuyến tính: 20-1500 U/L Thành phần gồm: - Good's buffer, pH 6.15 - CNP-G3: 2,27 mmol/L - Sodium azide: <0,1% - Cũng chứa calcium và muối chloride, cũng như Potassium thiocynate cho hiệu suất tối ưu. | Hộp | 20
122 | HH122 | Hóa chất xét nghiệm định lượng AST/GOT | Hóa chất xét nghiệm định lượng AST/GOT trên máy sinh hóa; quy cách: R1: 5x100ml + R2: 1x127ml; tỉ lệ R2/R1: 1/4; dải tuyến tính: 10-450 U/L Thành phần gồm: Hóa chất 1: R1 -Tris buffer, pH 7.8 -L-aspartate: 330 mmol/L -LDH: ≥ 2000 U/L -MDH: ≥ 1000 U/L -Sodium azide: <0.1% Hóa chất 2: R2 -Alpha-ketoglutarate: 78 mmol/L -NADH: 1.1 mmol/L -Sodium azide: <0.1% | Hộp | 20
123 | HH123 | Hóa chất xét nghiệm định lượng Bilirubin Direct | Hóa chất xét nghiệm định lượng Bilirubin Direct trên máy sinh hóa; quy cách: R1: 1x100ml + R2: 1x25ml; tỉ lệ R2/R1: 1/4; dải tuyến tính: 0.08-10.55 mg/dL (1.4-180.4 μmol/L) Thành phần gồm: Hóa chất 1: R1. -Sulfanilic acid: 29 mmol/L Hóa chất 2: R2 -Sodium nitrite: 11 mmol/L | Hộp | 15
124 | HH124 | Hóa chất xét nghiệm định lượng Bilirubin Total | Hóa chất xét nghiệm định lượng Bilirubin Total trên máy sinh hóa; quy cách: R1: 2x100ml + R2: 1x50ml; tỉ lệ R2/R1: 1/4; dải tuyến tính: 0.25-25 mg/dL (4.3-427.6 μmol/L) Hóa chất 1: R1. -Sulfanilic acid: 29 mmol/L -Cetrimide: 29 mmol/L Hóa chất 2: R2 -Sodium nitrite: 11 mmol/L | Hộp | 15
125 | HH125 | Hóa chất xét nghiệm định lượng Cholesterol | Hóa chất xét nghiệm định lượng Cholesterol trên máy sinh hóa; quy cách: R 6 x 100 ml + std: 1x5 ml; hóa chất đơn; dải tuyến tính: 20 - 600 mg/dL (0.52-15.52 mmol/L) Thành phần gồm: Hóa chất: R - Good's buffer, pH 6,7 - Phenol: 24 mmol/L - Cholesterol esterase: ≥ 180 U/L - Cholesterol oxidase : ≥ 200 U/L - Peroxidase : ≥ 1000 U/L - 4-aminoantipyrin (4-AAP): 0.5 mmol/L - Sodium azide: < 0.1% Cũng chứa surfactants (chất hoạt động bề mặt) và magnesium salts (muối magie) cho hiệu suất tối ưu. Chất chuẩn: Std - Cholesterol: 200mg/dL | Hộp | 15
126 | HH126 | Hóa chất xét nghiệm định lượng Creatinine | Hóa chất xét nghiệm định lượng Creatinine trên máy sinh hóa; quy cách: R1: 1x125ml + R2: 1x125ml + Std: 1 x5ml; tỉ lệ R2/R1: 1/1; dải tuyến tính: 0.5-15 mg/dL (44-1326 μmol/L) Thành phần gồm: Hóa chất 1: R1 - Picric acid 8,73 mmol/L Hóa chất 2: R2 - Sodium hydroxide: 312,5 mmol/L - Disodium phosphate: 12,5 mmol/L Chất chuẩn: 1x5ml - Creatinine: 2 mg/dL (177μmol/L) | Hộp | 20
127 | HH127 | Hóa chất xét nghiệm định lượng Glucose | Hóa chất xét nghiệm định lượng Glucose trên máy sinh hóa; quy cách: 4 x 250 ml, bao gồm standard; hoá chất đơn; dải tuyến tính: 20-400 mg/dL ( (1.11 - 22.20 mmol/L) Thành phần gồm: Hóa chất: R - Phosphate buffer, pH 7,4 - Phenol: 10 mmol/L - 4-aminoantipyrin: 0,3 mmol/L - Peroxidase: ≥ 700 U/L - Glucose oxidase: ≥ 10000 U/L - Sodium azide: <0.1% Chất chuẩn Std - D-glucose: 100 mg/dL (5.55 mmol/L) | Hộp | 20
128 | HH128 | Hóa chất xét nghiệm định lượng Total Protein | Hóa chất xét nghiệm định lượng Total Protein trên máy sinh hóa; quy cách: R: 2x125ml + Std: 1x5ml; hoá chất đơn; dải tuyến tính: 0.2-12 g/dL (2-120 g/L) Thành phần gồm: Hóa chất: R -Copper sulfate: 6 mmol/L -Sodium hydroxide: 490 mmol/L Cũng chứa iodide và muối tartrate cho hiệu suất tối ưu Chất chuẩn: Std -Albumin 6 g/ dL -Sodium azide: <0.1% | Hộp | 20
129 | HH129 | Hóa chất xét nghiệm định lượng Urea | Hóa chất xét nghiệm định lượng Urea trên máy sinh hóa; quy cách R1: 4x50ml + R2: 2x26ml + Std: 1x5ml; tỉ lệ R2/R1: 1/4; dải tuyến tính: huyết thanh/huyết tương 10-300 mg/dL (1.67-49.95 mmol/L), nước tiểu 200-6000 mg/dL (33-999 mmol/L) Thành phần gồm: Hóa chất: R -Tris buffer, pH 7.60 -Anpha-Ketoglutarate: 9 mmol/L -Urease: ≥ 8100 U/L -GIDH: ≥ 1350 U/L -Sodium azide: <0.1% Hóa chất 2: R2 -NADH: 1,3 mmol/L -Sodium azide: <0.1% Chất chuẩn: - Urea: 50 mg/dL (8.33 mmol/L) | Hộp | 30
130 | HH130 | Huyết áp đồng hồ dùng cho người lớn và trẻ em | Máy đo huyết áp cơ. TRỌN BỘ : đồng hồ áp suất ,túi hơi tự đeo,ống nghe 2 mặt ,bóng bóp và van xả Tiêu chuẩn EC. ISO 13485:2016 Quy cách: 1 Bộ/ Hộp bao đựng, phiếu bảo hành. Bảo hành 2 năm. Tiêu chuẩn CE, ISO 13485 | Bộ | 100
131 | HH131 | Kẹp rốn | Sản xuất từ chất liệu nhựa PP nguyên sinh, độ trơn láng cao. Đạt tiêu chuẩn ISO 13485:2016 (TUV) | Cái | 2000
132 | HH132 | Khẩu trang y tế 4 lớp | - Khẩu trang giấy kháng khuẩn 4 lớp gồm 02 lớp vải không dệt và ở giữa là các lớp lọc kháng khuẩn >99 % (metlblown). - Vải không dệt + Giấy lọc kháng khuẩn dùng trong y tế không thấm nước, không độc hại, có tác dụng lọc khí, ngăn cản bụi, vi khuẩn. - Tha | Cái | 80000
133 | HH133 | Khẩu trang y tế 4 lớp tiệt trùng | Khẩu trang giấy kháng khuẩn 4 lớp gồm 03 lớp vải không dệt 3S và ở giữa là các lớp lọc kháng khuẩn, quai đeo mềm không gây kích ứng da. Hiệu suất lọc > 90%. Sản phẩm đạt tiêu chuẩn : EN ISO 13485:2016; ISO 9001 :2015, CE. Đóng túi 1 cái/1 túi, tiệt trùng kín bằng khí EO. | Cái | 80000
134 | HH134 | Khay thử xét nghiệm định tính kháng nguyên vi rút cúm A, cúm B | Phát hiện nhiễm cúm từ mẫu tăm bông mũi, tăm bông tỵ hầu hoặc mẫu hút/rửa dịch tỵ hầu, xác định sự tồn tại của vi rút cúm týp A và týp B. - Độ nhạy lâm sàng: 97.44% với cúm typ A; 90.63% với cúm typ B so với PCR - Độ đặc hiệu lâm sàng: 100.00% với cúm typ A; 98.82% với cúm typ B so với PCR - Kít thử ổn định ít nhất 13 tuần khi để ở nhiệt độ 55±1°C - Không phản ứng chéo với: Coronavirus, Parainfluenza virus, Echovirus, Enterovirus, Rhinovirus, RSV. - Giới hạn phát hiện: 2.50 x 10^3 TCID50/mL với Cúm A (H1N1), 1.55 x 10^3 TCID50/mL với Cúm A (H3N2); 1.30 x 10^3 TCID50/mL với Cúm B (Đài Loan). - ISO 13485; - CE Châu Âu | Test | 500
135 | HH135 | Khay thử xét nghiệm định tính kháng thể kháng HCV | Phát hiện kháng thể đặc hiệu kháng HCV trong mẫu huyết thanh, huyết tương, máu toàn phần người. Được thiết kế để sử dụng trong quần thể có tỷ lệ nhiễm HCV cao hoặc những người có tiền sử phơi nhiễm/hành vi nhiễm HCV bao gồm cả phụ nữ mang thai. - Độ nhạy: 100%; Độ đặc hiệu: 99.4% (so với xét nghiệm xác nhận sử dụng RT-PCR) - 1 test thử bao gồm: Phức hợp vàng: Protein A – chất keo vàng (1,0±0,2 μg), vạch thử: Kháng nguyên HCV tái tổ hợp (lõi, NS3, NS4, NS5) (1,5±0,3 μg), vạch chứng: Globulin miễn dịch dê kháng người (2,0±0,4 μg) - Thời gian trả kết quả: 5 – 20 phút - Thể tích mẫu sử dụng: 10µl - Nhiệt độ bảo quản: 1 – 30 °C - Không có phản ứng chéo với các mẫu Kháng thể HBs, CMV, HIV, Giang mai, Xoắn khuẩn Borrelia burgdorferi, EBV, HTLV, Ký sinh trùng Toxoplasma, Chlamydia, HBsAg, Cúm, Trypanosoma cruzi I /II - Kit thử ổn định ít nhất 4 tuần khi để ở nhiệt độ 55±1°C - Thuộc Danh mục xét nghiệm nhanh HIV theo Chương trình Đảm bảo Chất lượng Chuỗi Cung ứng Y tế Toàn cầu (GHSC Eligible Diagnostic List) - Đạt tiêu chuẩn: ISO | Test | 3000
136 | HH136 | Khí CO2 hóa lỏng dung tích 10 lít | Nồng độ ≥ 99,9% Chứa trong Bình dung tích 10L, có dán nhãn, khối lượng khí trong bình là 8kg (+/-5%) | Bình | 5
137 | HH137 | Khí CO2 hóa lỏng dung tích 40 lít | Nồng độ ≥ 99,9% Chứa trong Bình dung tích 40L, có dán nhãn, khối lượng khí trong bình là 23kg (+/-5%) | Bình | 10
138 | HH138 | Khóa ba ngã có dây dẫn | - Khóa ba ngã gồm 2 đầu kết nối có nắp vặn khóa đóng mở được và khóa luer-lock. - Có dây nối dài 10cm hoặc 25cm, mềm dẻo làm từ nhựa nguyên sinh trong suốt, không chứa độc tố, có khóa chặn dòng. - Chạc ba có nòng trơn nhẵn, đảm bảo dòng chảy, góc xoay 360 độ. - Khóa không hở, thông tốt, độ nhạy tốt, dễ điều chỉnh. - Sản xuất tại Việt Nam | Cái | 300
139 | HH139 | Kim cánh bướm | Bộ kim cánh bướm, cỡ 23G, 25G. Dây dẫn bằng chất liệu nhựa nguyên sinh PVC, dài ≥30cm, đường kính trong 1.5mm, đường kính ngoài 2.5mm, không DEHP. Kim bằng vật liệu thép không gỉ, đầu kim sắc nhọn, vát 3 cạnh, không có gờ, có nắp chụp. Có đầu kết nối Luer lock. Bao bì có miếng giấy thoát khí EO 2,8x2,8 cm để thoát hết dư lượng khí EO trong quá trình tiệt trùng. Đạt tiêu chuẩn CE, tiêu chuẩn tiệt trùng EN ISO 11135: 2014, EN ISO 13485. - Sản xuất tại Việt Nam | Cái | 50000
140 | HH140 | Kim châm cứu dạng vỉ cán đồng các số | Cán đồng, có khuyên, thân kim sử dụng thép chuyên dụng, dẫn điện tốt. Vô trùng Độ cứng >=420 và <=680 HV (0,2kg) Thân kim được làm bằng chất liệu chống ăn mòn tốt Lực châm đầu kim: Đường kính 0,12>=0,25mm lực 0,7N Đường kính 0,25<=0,35mm lực 0,8N Đường kính 0,35<=0,45mm lực 0,9N Đường kính 0,45<=0,8mm lực 1N Lực kéo: Đường kính 0,12>=0,18mm lực 7N Đường kính 0,18<=0,25mm lực 9N Đường kính 0,25<=0,35mm lực 14N Đường kính 0,35<=0,45mm lực 19N Đường kính 0,45<=0,8mm lực 24N Giá trị Ra 0,63 Um 10 vỉ nhôm x 10 kim (lấy từng kim). Kích thước : 0,30mmx50mm; 0,30mmx25mm; 0,30mmx40mm; 0,25mmx25mm; 0,25mmx50mm; 0,25mmx40mm; 0,30mmx75mm. Tiệt trùng bằng khí EO Đạt tiêu chuẩn ISO 13485, CE,FDA | Cái | 100000
141 | HH141 | Kim chọc dò và gây tê tủy sống số các cỡ 18-27G | Kim rất sắc: do mũi kim được cắt vát hình dạng kim cương cho phép thâm nhập dễ dàng. Đốc kim vuông trong suốt có phản quang dễ dàng quan sát thấy dịch chảy ra, có đánh dấu mặt vát hướng lên hướng xuống.Có khoảng trống giữa que thông nòng và thành kim. Size / Ext. Dia. x Length mm: 18G 1,27 x 89, 20G 0,9 x 89, 22G 0,7 x 89, 25G 0,5 x 89 ,27G 0,4 x 89. Đạt tiêu chuẩn ISO 13485:2016. được lưu hành tại 1 trong các nước, Nhật, Mỹ, Anh, Pháp, Mỹ, Úc, Đức, Bỉ, Hà Lan, Canada, Bungari, | Cái | 1000
142 | HH142 | Kim lấy máu đo đường huyết | - Đường kính kim nhỏ: 0.4mm - 28G -Đầu kim bằng Thép không gỉ được được vát 3 mặt cắt và phủ Silicon giúp đâm qua da một cách nhẹ nhàng -Mỗi kim đều có nắp đậy seal kín chỉ mở một lần để đảm bảo vô trùng và an toàn cho người sử dụng. -Nắp đậy kim được thiết thế hình dạng tròn, dày để ghim đầu kim đã sử dụng giúp an toàn cho việc loại thải và bảo vệ nhân viên y tế -Được tiệt trùng với bức xạ Gamma theo tiêu chuẩn DIN EN ISO 11138 | Cái | 1000
143 | HH143 | Kim lấy thuốc | Kim các số G18, G20, G23. Vỉ đựng kim có chỉ thị màu phân biệt các cỡ kim. Đạt tiêu chuẩn CE, tiêu chuẩn tiệt trùng EN ISO 11135: 2014 - Sản xuất tại Việt Nam | Cái | 100000
144 | HH144 | Kim luồn tĩnh mạch có cánh, có cửa các số 14G-24G | Kim làm bằng thép không gỉ, đầu kim có 3 mặt vát. - Ống catheter làm từ chất liệu PTFE tương thích sinh học, có tính đàn hồi, chống xoắn-gập. Đầu ống catheter hình vát nón ôm sát kim (nguyên liệu có xuất xứ từ thương hiệu G7). Tổng chiều dài kim : 82,27 đến 82,83mm đối với các số từ 14G-24G Độ dài vát mặt kim: 2,51 đến 2,71 Lực đâm: 125.00 gf Độ cứng: 0,23 đến 0,35mm - Kim có cổng bơm thuốc bổ xung, nắp đây bật rễ dàng. Đầu catheter thon nhọn 2 lần. Kim được cắt vát, sắc. Kim có cánh và có cửa bơm thuốc, thời gian lưu kim tối đa đến 72h. Các cỡ: 24G (I.D: 0.70 x 19 mm, 20ml/min): 22G (I.D: 0.9 x 25 mm, 36ml/min): 20G (I.D: 1,10 x 32 mm, 60ml/min): 18G (I.D: 1,3 x 45 mm, 90ml/min): 16G (I.D: 1,8 x 45 mm, 180ml/min): 14G (I.D: 1,8 x 45 mm, 240ml/min): Tiêu chuẩn ISO13485, CE | Cái | 50000
145 | HH145 | Lưỡi dao cắt bệnh phẩm | Kiểu dao: lowprofile. Độ nghiêng lưỡi dao: 34 độ/80x8x0,25mm Dùng cắt lạnh và cắt tiêu bản thường. | Cái | 3
146 | HH146 | Mặt nạ thở Oxy | - Mặt nạ được sản xuất từ nhựa PVC nguyên sinh không chứa độc tố, màu trắng trong, không có chất tạo màu. - Dây dẫn có chiều dài ≥2m, lòng ống có khía chống gập được sản xuất từ chất liệu nhựa PVC nguyên sinh, màu trắng trong. Dây dẫn có khía đảm bảo khí oxy luôn được tuần hoàn. - Thanh nhôm mềm dẻo đảm bảo giữ kín khít mặt nạ và mũi bệnh nhân. - Dây chun cố định bộ mặt nạ và đầu bệnh nhân có độ đàn hồi cao. - Các cỡ: M, L, XL. - Sản phẩm được tiệt trùng bằng khí Ethylene Oxide (E.O) - Đạt tiêu chuẩn EN ISO 13485. | Bộ | 3000
147 | HH147 | Mặt nạ xông khí dung | - Mặt nạ được sản xuất từ nhựa PVC nguyên sinh, màu trắng trong, không có chất tạo màu. Có bộ khí dung. - Dây dẫn có chiều dài ≥2m, lòng ống có khía chống gập được sản xuất từ chất liệu nhựa PVC nguyên sinh, màu trắng trong. Dây dẫn có khía đảm bảo khí oxy luôn được tuần hoàn. - Thanh nhôm mềm dẻo đảm bảo giữ kín khít mặt nạ và mũi bệnh nhân. - Dây chun cố định bộ mặt nạ và đầu bệnh nhân có độ đàn hồi cao. - Các cỡ: M, L, XL. - Sản phẩm được tiệt trùng bằng khí Ethylene Oxide (E.O) - Đạt tiêu chuẩn EN ISO 13485. | Bộ | 1000
148 | HH148 | Mũ giấy phẫu thuật vô khuẩn | Nguyên liệu: vải không dệt không thấm và dây thun đôi. Kích thước mũ con sâu: Rộng 2,2 ÷ 2,5cmx dài 20÷21cm. Đặc tính vải không dệt: Vải không dệt không hút nước 14gam/m2, chất liệu 100%PP, màu blue hoặc tùy theo yêu cầu. Khả năng hút nước: không hút nước. Chỉ tiêu kim loại nặng: Antimon (Sb) ≤ 0,1mg/kg; Asen (As) ≤ 0,1mg/kg; Bari (Ba) ≤ 2,0mg/kg; Cadimi (Cd) ≤ 0,1mg/kg; Crôm (Cr) ≤ 2,0mg/kg; Chì (Pb) ≤ 1mg/kg; Thuỷ ngân (Hg) ≤ 0,1mg/kg; 1 Silen (Se) ≤ 0,1mg/kg. Đăc tính dây thun đôi: Chất liệu: latex, bảng rộng 4mm, định lượng 2,15gam/m, màu trắng. Đóng gói 1cái/gói- 100 cái/hộp. Sản phẩm chứa trong túi giấy dùng trong y tế có màu chỉ thị đã được tiệt trùng bằng khí EO-Gas | Cái | 10000
149 | HH149 | Nẹp bản hẹp các cỡ, chất liệu thép không gỉ | Nẹp bản hẹp được làm chất liệu thép không gỉ. Độ dày 4.5 mm, rộng 13.5 mm, số lỗ bắt vít từ 4- 18 lỗ, chiều dài tương ứng 72.5 mm - 324.5 mm, dùng vít thường 4.5 mm. Trên thân thể hiện rõ ký hiệu mã sản phẩm, số lỗ, nguyên vật liệu và tiêu chuẩn CE; có trợ cụ tương thích | Cái | 30
150 | HH150 | Nẹp bản nhỏ các cỡ, chất liệu thép không gỉ | Nẹp bản nhỏ được làm chất liệu thép không gỉ. Độ dày 3.5 mm, rộng 11 mm, số lỗ bắt vít từ 4- 12 lỗ, chiều dài tương ứng 54.5 mm - 158.5 mm, dùng vít thường 3.5 mm. Trên thân thể hiện rõ ký hiệu mã sản phẩm, số lỗ, nguyên vật liệu và tiêu chuẩn CE; có trợ cụ tương thích | Cái | 20
151 | HH151 | Nẹp bản rộng các cỡ, chất liệu thép không gỉ | Nẹp bản rộng được làm chất liệu thép không gỉ. Độ dày 5.2 mm, rộng 17.5 mm, số lỗ bắt vít từ 5- 20 lỗ, chiều dài tương ứng 90.5 mm - 360.5 mm, dùng vít thường 4.5 mm. Trên thân thể hiện rõ ký hiệu mã sản phẩm, số lỗ, nguyên vật liệu và tiêu chuẩn CE; có trợ cụ tương thích | Cái | 50
152 | HH152 | Nẹp khóa bản rộng các cỡ, chất liệu thép không gỉ | Nẹp khóa bản rộng được làm từ chất liệu thép không gỉ. Nẹp dày 5.2mm, rộng 17.5mm, số lỗ bắt vít kết hợp trên thân nẹp từ 5 đến 22 lỗ, khoảng cách tâm 2 lỗ liên tiếp là 18 mm, chiều dài tương ứng theo số lỗ từ 100mm-406mm, kết hợp vít khóa 5.0mm và vít thường 4.5mm giúp linh hoạt cho việc lựa chọn vít. Trên nẹp có thêm 2 lỗ nhỏ đường kính 2.0mm cho đinh kisner để cố định nẹp. Trên nẹp thể hiện rõ kí hiệu mã sản phẩm, số lỗ, nguyên vật liệu và tiêu chuẩn CE; có trợ cụ tương thích. | Cái | 5
153 | HH153 | Ống đặt nội khí quản có bóng các số | Ống đặt nội khí quản có bóng, làm bằng chất liệu nhựa PVC, có tia cản quang dọc thân ống. Sản phẩm được tiệt trùng 100% bằng khí EO. Đầu ống nhẵn mềm Bóng thế tích lớn, áp lực nhỏ, có nối 15mm màu xanh dày và chắc, tháo lắp được, thân ống trong đầu tù, đường cản quang màu xanh dọc thân ống. Các cỡ 2.0 - 10.0 Tiêu chuẩn ISO 13485, CE | Cái | 1000
154 | HH154 | Ống đặt nội khí quản không bóng | Ống đặt nội khí quản không bóng, làm bằng chất liệu nhựa PVC, có tia cản quang dọc thân ống. Sản phẩm được tiệt trùng 100% bằng khí EO. Đầu ống nhẵn mềm Bóng thế tích lớn, áp lực nhỏ, có nối 15mm màu xanh dày và chắc, tháo lắp được, thân ống trong đầu tù, đường cản quang màu xanh dọc thân ống. Các cỡ 2.0 - 10.0 Tiêu chuẩn ISO 13485, CE | Cái | 1000
155 | HH155 | Ống nghiệm lấy máu K2 EDTA nắp nhựa | Chất liệu: Ống được làm bằng nhựa y tế PP , kích thước ống 12x75mm, Nắp bằng nhựa LDPE màu xanh dương. Hóa chất bên trong là Dipotassium Ethylenediaminetetra Acid (EDTA K2) với nồng độ tiêu chuẩn để giữ các tế bào trong máu nhất là tiểu cầu luôn ở trạng thái tách rời tối đa từ 6 - 8 giờ. Dùng trong xét nghiệm huyết học (công thức máu và xét nghiệm HbA1c..).Hóa chất bên trong dùng kháng đông cho 2ml máu với vạch lấy mẫu 2ml riêng biệt trên nhãn ống. Đạt tiêu chuẩn EN ISO 13485, CE | Ống | 100000
156 | HH156 | Ống nối dây máy thở | "Ống nối dây máy thở cao tần, dùng một lần, loại Dây đa hướng - Thành phần: Nhựa nguyên sinh cấp độ y tế, không latex * Ống dây: Poly[ethylene-co-(vinyl acetate) + Polypropylene (EVA + PP) / Polypropylene (PP) * Đầu nối ống: Đầu nối PP / SBC, kích thước 22F theo ISO 5356-1 * Co nối chữ T: Xoay đôi double swivel, xoay 360o linh hoạt, kích thước 22M / 15F theo ISO 5356-1 * Cổng hút dịch: Tích hợp cổng đo CO2 và hút dịch, có nắp đậy kín khít chống rò rỉ - Khối lượng: 21 g - Chiều dài ống nối: 15 cm - Chiều dài đầu ống thở: ≥ 21 mm theo ISO 5367 - Độ bền kết nối: ≥ 45 N - Kích thước đầu kết nối (phía máy - phía bệnh nhân): 22F - 22M / 15F - Tiệt trùng bằng Ethylene oxide (EO) - Giấy chứng nhận hệ thống quản lý: ISO 9001:2015, ISO 13485:2016, ISO 14001:2015, GMP FDA | Cái | 30
157 | HH157 | Ống thông dạ dày | Ống thông dạ dày các cỡ gồm 2 loại có nắp (gồm các cỡ 5Fr, 6Fr, 8 Fr, 10Fr) và không có nắp (12Fr,14Fr,16Fr,18Fr). Dây dẫn được sản xuất từ chất liệu nhựa PVC nguyên sinh, mềm, dẻo, trơn giảm tổn thương niêm mạc. Đạt tiêu chuẩn EN ISO 13485 | Cái | 2000
158 | HH158 | Ống thông hậu môn | Ống thông hậu môn các số 22,24,26,28. Dây dẫn dài 400mm được sản xuất từ chất liệu nhựa PVC nguyên sinh, mềm dẻo. Đạt tiêu chuẩn EN ISO 13485:2016 (TUV) | Cái | 1000
159 | HH159 | Oxy y tế dung tích 10 lít | Nồng độ ≥ 99,5%, Áp suất thường ≥ 130 bar; chứa trong bình dung tích 10Lít | Bình | 100
160 | HH160 | Oxy y tế dung tích 40 lít | Nồng độ ≥ 99,5%, Áp suất thường ≥ 130 bar; chứa trong bình dung tích 40Lít | Bình | 200
161 | HH161 | Phim X-Quang số hóa 20x25cm | - Phim khô Laser cỡ 20x25 cm - Đóng gói 150 tờ/ hộp - Phim gồm 4 lớp: lớp bảo vệ, lớp nhạy sáng, lớp phim, lớp bảo vệ - Sử dụng công nghệ Eco Dry - Phim nền xanh, đồ dày PET ≥ 170 micromet - Mật độ tối đa ≥ 3.3 - Có tối thiểu 01 FSC | Tờ | 45000
162 | HH162 | Viên nén khử khuẩn | Viên sủi khử khuẩn, thành phần 2,5g Troclosense Sodium - Dạng viên sủi tan nhanh trong nước, dùng khử khuẩn bề mặt, đồ vải, diệt vi khuẩn gram âm & gram dương Hoạt động hiệu quả kể cả khi có sự hiện diện chất hữu cơ, pH 6.2 - 1 viên nặng 5g có thành phần: hoạt chất Troclosense Sodium 50% tương đương 2.5g/viên, Apidic acid 1,2g/viên tương đương 24%. trọng lượng 1 viên - Đạt các tiêu chuẩn: ISO13485, CFS, GMP. | Viên | 6000
163 | HH163 | Que thử đường huyết | Que thử đường huyết phù hợp các dòng máy đo đường huyết CareSens N, CareSens N mini, CareSens N Voice, CareSens N Premier để đo nồng độ đường trong máu mao mạch toàn phần.; Men thử: GOD; Phạm vi đo: 1.1 – 33.3 mmol/L; Nhiệt độ hoạt động: 5- 50 0C; - Hiệu chuẩn kết quả: Đương lượng huyết tương.; - Loại mẫu máu xét nghiệm: Máu tươi từ mạch máu toàn phần; Lượng mẫu máu:Tối thiểu 0.5 µL; Thời gian đo: 5 giây; Phương pháp phân tích: Cảm biến sinh học Glucose dehydrogenase | Cái | 1000
164 | HH164 | Test thử đường huyết mao mạch | Công nghệ: Cảm biến sinh học (biosensor) Men que thử: GOD Khoảng đo: 1.1-33.3 mmol/L (20-600mg/dL) Loại mẫu phẩm: Máu mao mạch (đầu ngón tay, gan bàn tay, trên cánh tay) Đối tượng sử dụng (HCT) 25-60% Lượng mẫu máu: 0,5μL Đơn vị đo: mmol/L(hoặc mg/dL | Cái | 1000
165 | HH165 | Que thử nước tiểu 10 thông số | - Các chỉ số đo: Gluscose, Bilirubin, Ketone, pH, Blood, Nitrite, Protein, Urobilinogen, Leukocyte, SG. - Dải đo của các chỉ số: Protein: 15-30mg/dL albumin Blood: 0.015-0.062mg/dL hemoglobin Leukocyte: 5-15 Nitrite: 0.06-0.1mg/dL nitrite ion Glucose: 75-125mg/dL Ketone: 5-10mg/dL acetoacetic acid pH: 4.6- 8.0 SG: 1.001-1.035 Bilirubin: 0.4-0.8mg/dL Urobilinogen: 0.2EU/dL | Test | 5000
166 | HH166 | Sâu máy thở | Chất liệu nhựa PVC y tế nguyên sinh cứng trong, không độc hại | Cái | 30
167 | HH167 | Sonde dẫn lưu ổ bụng có lỗ | Chất liệu nhựa PVC y tế, ống dây mềm dẻo. Đường kính trong 5.0mm hoặc 7.0mm, đường kính ngoài: 7.0mm hoặc 10mm chiều dài 396mm . Được tiệt trùng bằng EO. | Cái | 500
168 | HH168 | Sonde dẫn lưu ổ bụng không lỗ | Chất liệu nhựa PVC y tế, ống dây mềm dẻo. Đường kính trong 5.0mm hoặc 7.0mm, đường kính ngoài: 7.0mm hoặc 10mm chiều dài 396mm . Được tiệt trùng bằng EO. | Cái | 500
S | HH169 | Sonde Foley 2 nhánh các số (Fr12-24) | Sonde Foley 2 nhánh số 12-24 Fr - Không chứa DEHP gây ung thư. - Sản xuất từ 100% cao su tự nhiên ,Phủ Silicon - Có bóng dung tích 5cc-30cc, bóng căng đều. - Lỗ thông tiểu tiểu lớn và trơn - Tráng silicon trong lòng ống - Tiệt trùng bằng phóng xạ Gamma hoặc khí ETO. - Tiêu chuẩn ISO13485, CE | Cái | 1000
170 | HH170 | Sonde Foley 2 nhánh các số (Fr6-10) | - Được làm bằng nhựa PP y tế - Sử dụng phối hợp với dây thở và ống khí quản. - Cung cấp độ ẩm và sản lượng nhiệt tối ưu với khả năng chống dòng chảy thấp và lọc hai chiều với hiệu quả vi khuẩn / vi rút - Bảo vệ chống lây nhiễm chéo cho bệnh nhân và thiết bị khi khí y tế đi qua | Cái | 1000
171 | HH171 | Sonde foley 3 nhánh 12FR-24FR | Sonde foley 3 nhánh 12FR-24FR - Không chứa DEHP gây ung thư. - Sản xuất từ 100% cao su tự nhiên ,Phủ Silicon - Có bóng dung tích 5cc-30cc, bóng căng đều. - Lỗ thông tiểu tiểu lớn và trơn - Tráng silicon trong lòng ống - Tiệt trùng bằng phóng xạ Gamma hoặc khí ETO. - Tiêu chuẩn ISO13485, CE | Cái | 1000
172 | HH172 | Khay thử xét nghiệm định tính kháng thể sốt xuất huyết | Xét nghiệm miễn dịch định tính nhanh chóng để phát hiện đồng thời các kháng thể (IgM/IgG) đối với virus sốt xuất huyết trong máu toàn phần, huyết thanh hoặc huyết tương của người. Dạng khay Có chứa 0.1% Sodium Azide. - Bảo quản ở nhiệt độ 2-30 ° C cho đến khi hết hạn sử dụng được in trên túi niêm phong - Mẫu thử: 2μL - Buffer: khoảng 80-100 μL - Đọc kết quả sau 20 phút Đối với IgM: độ nhạy 95,8%, độ đặc hiệu 98,7% Đối với IgG: độ nhạy 92,1%, độ đặc hiệu 98,6% - Không tìm thấy can thiệp với bilirubin (10 mg / dL), hemoglobin (18mg / dL) hoặc triglycerid (600 mg / dL) về độ nhạy và độ đặc hiệu của xét nghiệm. Được dán nhãn theo chỉ thị 98/79/EC Tiêu chuẩn chất lượng: CE, 2CFS tại Châu Âu | Test | 300
173 | HH173 | Chỉ phẫu thuật không tiêu, đơn sợi tổng hợp số 1/0 | Chỉ phẫu thuật không tự tiêu, vô trùng, đơn sợi tổng hợp. Chỉ được tạo bởi polyme của Polyamide Nylon số 6 hoặc 6.6. Kim được tạo bởi thép không gỉ 420J2 Có độ bền kéo cao và dễ thắt nút. Tuân thủ các tiêu chuẩn của Dược điển Châu Âu, dược điển Mỹ | Sợi | 240
174 | HH174 | Chỉ phẫu thuật không tiêu, đơn sợi tổng hợp số 2/0 | Chỉ phẫu thuật không tự tiêu, vô trùng, đơn sợi tổng hợp. Chỉ được tạo bởi polyme của Polyamide Nylon số 6 hoặc 6.6. Kim được tạo bởi thép không gỉ 420J2 Có độ bền kéo cao và dễ thắt nút. Tuân thủ các tiêu chuẩn của Dược điển Châu Âu, dược điển Mỹ | Sợi | 240
175 | HH175 | Chỉ phẫu thuật không tiêu, đơn sợi tổng hợp số 3/0 | Chỉ phẫu thuật không tự tiêu, vô trùng, đơn sợi tổng hợp. Chỉ được tạo bởi polyme của Polyamide Nylon số 6 hoặc 6.6. Kim được tạo bởi thép không gỉ 420J2 Có độ bền kéo cao và dễ thắt nút. Tuân thủ các tiêu chuẩn của Dược điển Châu Âu, dược điển Mỹ | Sợi | 480
176 | HH176 | Chỉ phẫu thuật không tiêu, đơn sợi tổng hợp số 4/0 | Chỉ phẫu thuật không tự tiêu, vô trùng, đơn sợi tổng hợp. Chỉ được tạo bởi polyme của Polyamide Nylon số 6 hoặc 6.6. Kim được tạo bởi thép không gỉ 420J2 Có độ bền kéo cao và dễ thắt nút. Tuân thủ các tiêu chuẩn của Dược điển Châu Âu, dược điển Mỹ | Sợi | 480
177 | HH177 | Chỉ phẫu thuật không tiêu, đơn sợi tổng hợp số 5/0 | Chỉ phẫu thuật không tự tiêu, vô trùng, đơn sợi tổng hợp. Chỉ được tạo bởi polyme của Polyamide Nylon số 6 hoặc 6.6. Kim được tạo bởi thép không gỉ 420J2 Có độ bền kéo cao và dễ thắt nút. Tuân thủ các tiêu chuẩn của Dược điển Châu Âu, dược điển Mỹ | Sợi | 360
178 | HH178 | Tấm phủ lam kính kích thước 24 x 40mm | Kích thước: 24 x 40mm. Được làm bằng thủy tinh. Được làm sạch và đánh bóng. Đồng đều về cắt, độ dày. Bề dày: 0,13 - 0,17 mm | Cái | 5
179 | HH179 | Test chẩn đoán chất gây nghiện 5 chỉ số | Test nhanh định tính 5 chất gây nghiện trong nước tiểu. (MOP 300, MDMA 500, Ket 1000, MET 500, THC 50), '1. MDMA : 500ng/mL, Độ nhạy : 99,9%, độ đặc hiệu : 100% 2. MET: 500ng/mL, Độ nhạy: 99,9%, độ đặc hiệu : 100% 3. MOP: 300ng/mL, Độ nhạy: 99,9%, độ đặc hiệu : 100% 4.THC: 50ng/mL, Độ nhạy: 99,9%, độ đặc hiệu : 100% 5. KET: 1000ng/mL, Độ nhạy: 99,9%, độ đặc hiệu: 100% Chứa chất bảo quản : 0.1% Sodium Azide Tiêu chuẩn chất lượng: ISO 13485, CE, CFS. Giấy phép lưu hành sản phẩm Tiêu chuẩn chất lượng: CE, 2CFS tại Châu Âu | Test | 10000
180 | HH180 | Test định tính nhanh vi khuẩn HP | Được dùng để phát hiện và định danh nhanh Helicobacter pylori có trong bệnh phẩm nội soi dạ dày hoặc trên môi trường nuôi cấy. làm kiềm hóa môi trường và được nhận diện nhờ chất chỉ thị pH. Nếu có vi khuẩn H. pylori làm cho NK-PYLORI TEST có màu đỏ cánh sen trong vòng 1 giờ (đối với bệnh phẩm nội soi dạ dày) và trong vòng 1 phút (vi khuẩn trên môi trường nuôi cấy). NK-PYLORI TEST là môi trường chuyên biệt dạng gel dùng để phát hiện nhanh vi khuẩn H. pylori và được chứa trong giếng của một bảng nhựa. Mỗi bảng nhựa tương đương với một thử nghiệm được dùng cho một bệnh phẩm hoặc mẫu thử. Bảng nhựa được làm bằng PS (Polystyren), màu trắng trong, Bảng nhựa có kích thước bề mặt 50×20mm. Chiều cao của bảng nhựa 15mm. Ngay giữa bảng nhựa có giếng với đường kính 6mm và chiều cao của giếng 10mm | Test | 500
181 | HH181 | Test nhanh định tính kháng nguyên virus Rota-Adeno | Test nhanh định tính xét nghiệm Rotavirus và Adeno virus Dạng khay. Bảo quản dưới dạng đóng gói ở 2-30ºC. - Rotavirus: Độ nhạy: > 99% , Độ đặc hiệu: 98%, Giá trị Dự đoán Dương tính: 95%, Giá trị Dự đoán Âm tính: >99% - Adenovirus: Độ nhạy: 90%, Độ đặc hiệu: >99%, Giá trị Dự đoán Dương tính: >99%, Giá trị Dự đoán Âm tính: 99% Không có phản ứng chéo với mầm bệnh đường tiêu hoá thông thường hoặc các sinh vật có trong phân: Astrovirus, Campylobacter, Clostridium difficile, Helicobacter pylori, Listeria monocytogenes, Enterovirus, Escherichia coli, Giardia lamblia, Staphylococcus aureus, Cryptosporidium parvum, Norovirus, Salmonella, Shigella, Entamoeba hystolitica Tiêu chuẩn chất lượng: CE, 2CFS tại Châu Âu | Test | 300
182 | HH182 | Test thử viêm gan A | Sử dụng phát hiện sự có mặt của kháng thể IgM kháng HAV trong huyết thanh hoặc huyết tương của người Kháng thể chuột kháng IgM của người , Kháng nguyên HAV tái tổ hợp , Kháng thể dê kháng IgG chuột . Độ nhạy >95.2%, độ đặc hiệu: 99.1% độ chính xác: 98.3%. Không có bị gây nhiễu bởi các chất có nồng độ tương ứng sau: Hemoglobin 1000 mg/dl, Methanol 10%, Abumin 2000 mg/dl. Không bị phản ứng chéo với các mẫu phẩm dương tính với HIV, HCV, HBV, HEV. | Test | 500
183 | HH183 | Test thử viêm gan E | Định tính phát hiện sự có mặt của kháng thể IgG/IgM kháng HEV trong huyết thanh hoặc huyết tương người. Thành phần: Kháng nguyên HEV tái tổ hợp(~0.84μg);IgG-chuột (~0.3μg); Kháng thểchuột kháng IgM người(~1.2μg);Kháng thể chuột kháng IgG người (~1.2μg); IgG-dê kháng chuột (~0.72μg). Độ nhạy: 93.3%;Độđặc hiệu: 98.6%;Độ chính xác tương quan: 97.9%.Không bị gây nhiễu bởi các chất có nồng độ Gentisic acid 20 mg/dl, Acetaminophen 20 mg/dl, Uric acid 20mg/dl. Không pản ứng chéo với các mẫu phẩm dương tính với HBV, HIV, HCV, Syphilis | Test | 500
184 | HH184 | Thanh thử xét nghiệm định tính HBsAg | - Độ nhạy 98,4% , độ đặc hiệu 99,6%; Xét nghiệm có thể phát hiện nồng độ 0.1 IU/ml. Cho kết quả nhanh trong vòng 15 phút, Độ ổn định của kết quả xét nghiệm tới 30 phút ,không cần sử dụng thêm bất kỳ dung dịch đệm(chase) cho mẫu máu huyết thanh, huyết tương. Sử dụng được cho tất cả các loại mẫu bệnh phẩm bao gồm: Huyết thanh, huyết tương, máu tĩnh mạch, máu đầu ngón tay. - Nhà máy sản xuất đạt tiêu chuẩn châu Âu EN ISO 13485. Sản xuất tại Nhật Bản. - Thành phần tại vạch test: Kháng thể đơn dòng ở chuột kháng HbsAg Biotinyl và các hạt màu đen được phủ kháng thể đơn dòng ở chuột kháng HBsAg. - Hàm lượng: Anti-HBs antibody A1; Anti-HBs antibody A2, Anti-HBs antibody B1; Anti-HBs antibody B2 ; Anti-HBs antibody B3 ; Kháng thể trên thanh kiểm soát. - Xét nghiệm phát hiện được ít nhất 14 đột biến khác nhau của HbsAg bao gồm: P120Q, T123A, T126N, T126S, Q129R, Q129H, Q129L, M133H, M133L, K141E, P142S, T143K, D144A và G145R. - Chứng chỉ xét nghiệm: WHO PQ, CE IVD | Test | 10000
185 | HH185 | Test thử xét nghiệm định tính kháng thể kháng HIV | - Phát hiện được cả kháng nguyên P24 của HIV 1; kháng thể kháng HIV 1 và kháng thể kháng HIV 2 - Độ nhạy 100%; Độ đặc hiệu 99,72% - Độ nhạy phân tích: phát hiện kháng nguyên p24 HIV-1 ở nồng độ 2 IU/mL - Hoạt chất chính: pTB319 antigen, pGO11 Antigen,gp41 antigen RA43,gp36 antigen RA31, subtype-O antigen RA22,p24 antibody (SD), p24 antibody 2a12-2, p24 antibody 99961. - Cho kết quả nhanh trong vòng 20 phút, Độ ổn định của kết quả xét nghiệm tới 40 phút - Không cần sử dụng thêm bất kỳ dung dịch đệm (chase) cho mẫu máu huyết thanh, huyết tương. - Thể tích mẫu sử dụng: huyết thanh/huyết tương/máu toàn phần: 50uL - Nhiệt độ bảo quản: 2 – 30 °C | Test | 10000
186 | HH186 | Test thử xét nghiệm định tính kháng thể kháng vi khuẩn Treponema Pallidum | - Phát hiện kháng thể kháng Treponema pallidum trong huyết thanh, huyết tương và máu toàn phần. - Độ nhạy: 92,31% ; Độ đặc hiệu: 100% - Cho kết quả nhanh trong vòng 15 phút, Độ ổn định của kết quả xét nghiệm tới 24 giờ - Không cần sử dụng thêm bất kỳ dung dịch đệm (chase) cho mẫu máu huyết thanh, huyết tương - Thể tích mẫu sử dụng: huyết thanh/huyết tương/máu toàn phần: 50uL - Nhiệt độ bảo quản: 2 – 30 °C - Nhà máy sản xuất đạt tiêu chuẩn châu Âu EN ISO 13485. | Test | 300
187 | HH187 | Túi đựng nước tiểu | - Sản xuất từ nhựa y tế PVC, không độc hại. - Kích cỡ 2000ml, độ dày 1.2mm, phân vạch rõ ràng. Có vạch dung tích mỗi 100ml. Đảm bảo kín không rò rỉ. Có bảng chia vạch nghiêng cho phép theo dõi lượng nước tiểu cực ít (25ml) trong những trường hợp bệnh nhân thiểu niệu. - Van xả thoát đáy chữ T, chống trào ngược, ống đầu vào 90cm. Có quai treo bằng nhựa PVC. - Thân túi có bảng ghi thông tin cơ bản về bệnh nhân: Họ tên, số giường, số phòng. - Sản phẩm được tiệt trùng bằng khí Ethylene Oxide (E.O) - Sản xuất tại Việt Nam | Cái | 3000
188 | HH188 | Vít xương cứng tự taro 3.5 mm các cỡ, chất liệu thép không gỉ | Vít được làm từ chất liệu thép không gỉ, tự taro. Đường kính mũ vít 6.0mm với độ cao 2.9 mm, đầu lục giác vặn vít đường kính 2.5mm, sâu 1.5mm. Độ rộng thân vít không gồm phần ren 2.5mm, gồm cả ren 3.5mm, chiều dài từ 10mm - 80mm, bước tăng 2mm trong dải từ 10 mm - 60 mm, bước tăng 5 mm trong dải từ 60 mm - 80 mm; bước ren 1.25mm. Có trợ cụ tương thích. | Cái | 500
189 | HH189 | Vít xương cứng tự taro 4.5 mm các cỡ, chất liệu thép không gỉ | Vít được làm từ chất liệu thép không gỉ, tự taro. Đường kính mũ vít 8.0mm với độ cao 4.4 mm, đầu lục giác vặn vít đường kính 3.5mm, sâu 2.8mm. Độ rộng thân vít không gồm phần ren 3.1mm, gồm cả ren 4.5mm, chiều dài từ 10mm - 80mm, bước tăng 2mm trong dải từ 10 mm - 70 mm, bước tăng 5 mm trong dải từ 70 mm - 80 mm; bước ren 1.75mm. Có trợ cụ tương thích. | Cái | 500
190 | HH190 | Vít xương xốp 6.5mm ren 16mm | Vít xương xốp ren 16 mm Đường kính 6.5 ± 0.05 mm, đường kính lõi vít 3.1 ± 0.05 mm, đường kính mũ vít 7.9 ± 0.1 mm Chiều dài vít từ 25-100 mm, bước tăng 5 mm. Vật liệu Titanium -6AL-4V Tiệt trùng bằng Ethylene oxyde. Tiêu chuẩn ISO 13485:2016, ISO 14001:2015, ISO 9001:2015, GMP FDA | Cái | 100
191 | HH191 | Vít xương xốp 6.5mm ren 32mm | Vít xương xốp ren 32 mm Đường kính 6.5 ± 0.05 mm, đường kính lõi vít 3.1 ± 0.05 mm, đường kính mũ vít 7.9 ± 0.1 mm Chiều dài vít từ 40-120 mm, bước tăng 5 mm. Vật liệu Titanium -6AL-4V Tiệt trùng bằng Ethylene oxyde. Tiêu chuẩn ISO 13485:2016, ISO 14001:2015, ISO 9001:2015, GMP FDA | Cái | 100
192 | HH192 | Vít xương xốp ren toàn phần 6.5 mm các cỡ, chất liệu thép không gỉ | Vít xương xốp ren toàn phần 6.5 mm được làm từ chất liệu thép không gỉ. Đường kính mũ vít 8.0mm với độ cao 4.4 mm, đầu lục giác vặn vít đường kính 3.5mm, sâu 2.8 mm. Độ rộng thân vít không gồm phần ren 3.5mm, gồm cả ren 6.5mm, chiều dài từ 20 mm - 120 mm, bước tăng 5 mm. Có trợ cụ tương thích. | Cái | 100
193 | HH193 | Vít xương xốp rỗng nòng ren toàn phần 4.0 mm các cỡ, chất liệu thép không gỉ | Vít xương xốp rỗng nòng ren toàn phần 4.0 mm được làm từ chất liệu thép không gỉ. Đường kính mũ vít 6.0mm với độ cao 3.4 mm, đầu lục giác vặn vít đường kính 2.5mm, sâu 1.8 mm. Độ rộng thân vít không gồm phần ren 2.9mm, gồm cả ren 4.0mm, chiều dài từ 12 mm - 80 mm, bước tăng 2mm trong dải từ 10mm - 30 mm, bước tăng 5 mm trong dải từ 30mm - 80mm. Có trợ cụ tương thích. | Cái | 100
194 | HH194 | Vít xương xốp rỗng nòng ren toàn phần 6.5 mm các cỡ, chất liệu thép không gỉ | Vít xương xốp rỗng nòng ren toàn phần 6.5 mm được làm từ chất liệu thép không gỉ. Đường kính mũ vít 8.0mm với độ cao 4.4 mm, đầu lục giác vặn vít đường kính 3.5mm, sâu 2.8 mm. Độ rộng thân vít không gồm phần ren 3.9mm, gồm cả ren 6.5mm, chiều dài từ 20 mm - 120 mm, bước tăng 5 mm. Có trợ cụ tương thích. | Cái | 100
Tổng cộng: 194 mặt hàng

## Phụ lục 2
PHỤ LỤC II . MẪU BÁO GIÁ
(Ban hành kèm theo công văn số: 546/TTYT-KD ngày 24/9/2024 về việc yều cầu báo giá của Trung tâm Y tế huyện Kỳ Sơn)
BẢNG BÁO GIÁ
Kính gửi: Trung tâm y tế Kỳ Sơn
Trên cơ sở công văn yêu cầu báo giá số: 546/TTYT-KD ngày 24 tháng 9 năm 2024 của Trung tâm Y tế huyện Kỳ Sơn, chúng tôi :
- Công ty :
- Địa chỉ :
- Số điện thoại liên hệ : Email:
- Giấy chứng nhận đăng ký kinh doanh số:
- Mã số thuế:
Xin được báo giá cho các hóa chất, vật tư xét nghiệm thiết bị y tế như sau:
1. Báo giá cho các hóa chất, vật tư xét nghiệm thiết bị y tế và dịch vụ liên quan:
STT | STT trong Phụ lục I | Mã hàng hóa | Danh mục hàng hóa | Tên thương mại | Ký, mã, nhãn hiệu, model, hãng sản xuất(3) | Tính năng, thông số kỹ thuật | Mã HS(4) | Mã theo QĐ 5086/QĐ-BYT | Hãng sản xuất | Nước sản xuất | Số lưu hành/GPNK | Đơn vị tính | Số lượng | Đơn giá (đã có VAT) (VNĐ) | Thành tiền (VNĐ) | Hợp đồng tương tự/QĐ trúng thầu gần nhất |  | Ghi chú
[16 empty] | Số QĐTT/HĐ tương tự | Đơn giá trúng thầu (VNĐ)
(1) | (2) | (3) | (4) | (5) | (6) | (7) | (8) | (9) | (10) | (11) | (12) | (13) | (14) | (15) | (16) | (17) | (18) | (19)
1
2
n
(Gửi kèm theo các tài liệu chứng minh về tính năng, thông số kỹ thuật và các tài liệu liên quan của hóa chất, vật tư xét nghiệm thiết bị y tế)
2. Báo giá này có hiệu lực trong vòng: 150 ngày [ghi cụ thể số ngày nhưng không nhỏ hơn 150 ngày], kể từ ngày 08 tháng 10 năm 2024.
3. Chúng tôi cam kết:
- Không đang trong quá trình thực hiện thủ tục giải thể hoặc bị thu hồi Giấy chứng nhận đăng ký doanh nghiệp hoặc Giấy chứng nhận đăng ký hộ kinh doanh hoặc các tài liệu tương đương khác; không thuộc trường hợp mất khả năng thanh toán theo quy định của pháp luật về doanh nghiệp.
- Giá trị của các thiết bị y tế nêu trong báo giá là phù hợp, không vi phạm quy định của pháp luật về cạnh tranh, bán phá giá.
- Những thông tin nêu trong báo giá là trung thực.
……, ngày........ tháng........năm......
Đại diện hợp pháp của hãng sản xuất, nhà cung cấp
(Ký tên và đóng dấu)
Ghi chú:
Mục (2), (3), (4) Quý công ty điền theo Phụ lục I kèm theo Công văn này
Từ mục (5)-(12), Quy công ty điền theo thông tin trên Số lưu hành/GPNK